## CATALOGO
LICITACION PUBLICA NACIONAL No. |  |  | FECHA DE INICIO: |  | RAZON SOCIAL DEL LICITANTE
OBRA: 3ERA ETAPA PALACIO DE ZAMBRANO, MUSEO GUADALUPE VICTORIA, (PLANTA BAJA Y PLANTA ALTA) (SEGUNDA ETAPA) EN EL MUNICIPIO DE DURANGO, DGO.
|  |  | FECHA DE TERMINO: |  | FIRMA
UBICACION: DURANGO MUNICIPIO: DURANGO, DGO.
CLAVE | CONCEPTO | UNIDAD | CANTIDAD | PRECIO UNITARIO |  | IMPORTE
|  |  |  | PRECIO CON NUMERO | PRECIO CON LETRA
3ERA ETAPA PALACIO DE ZAMBRANO, MUSEO GUADALUPE VICTORIA, (PLANTA BAJA Y PLANTA ALTA) (SEGUNDA ETAPA)
AREA "A" - SALA CENICEROS
ELECTRICO
IE-110 | SUMINISTRO DE LUMINARIA DE EMERGENCIA CON BATERIA, PROVEE 90 MINUTOS DE ILUMINACION, CARCASA EN TERMOPLASTICO RESISTENTE A LA CORROSION, SOPORTERIA PARA MURO, 120 V MODELO ELM MARCA LITHONIA LIGHTING | PZA | 4
IE-004 | COLOCACION Y FIJACION DE LUMINARIO DE EMERGENCIA CON BATERIA, PROVEE 90 MINUTOS DE ILUMINACION, CARCASA EN TERMOPLASTICO RESISTENTE A LA CORROSION, MONTAJE EN MURO, 120V. (NO INCLUYE LUMINARIA) INCLUYE: MATERIALES DE INSTALACION, HERRAMIENTA, EQUIPO, MANO DE OBRA, ANDAMIAJE Y TRASLADOS. | PZA | 4
E17 | SUMINISTRO Y COLOCACIÓN DE LUMINARIAS DE SUSPENDER TIPO CUADRUM CO8009G, A UNA ALTURA DE 5 MTS APROX, INCLUYE.- MATERIAL, MANO DE OBRA, HERRAMIENTA Y EQUIPO | PZA | 6
IE-122-IE | SALIDA ELÉCTRICA DE ILUMINACIÓN EN PLANTA ALTA. INCLUYE: RANURADO POR PISO LOSA O MURO, A BASE DE TUBERÍA DE PVC DE PESADO DE 1", 3/4" Y 1/2" DE DIÁMETRO, INSTALACIÓN DE CAJA DE REGISTRO, CABLE THW CAL 12 MARCA IUSA EN FASE, NEUTRO Y TIERRA FÍSICA, INSTALACIÓN DE ACCESORIOS, MATERIAL, MANO DE OBRA, HERRAMIENTA, PRUEBAS Y EQUIPO. | SALIDA | 8
IE-124-IE | SALIDA ELÉCTRICA DE ILUMINACIÓN PARA LAMPARA DE EMERGENCIA EN PLANTA ALTA. INCLUYE: RANURADO POR PISO LOSA O MURO, A BASE DE TUBERÍA DE PVC PESADO DE 1/2" DE DIÁMETRO, INSTALACIÓN DE CAJA DE REGISTRO, CABLE THW CAL 12 MARCA IUSA EN FASE, NEUTRO Y TIERRA FÍSICA, INSTALACIÓN DE ACCESORIOS, MATERIAL, MANO DE OBRA, HERRAMIENTA, PRUEBAS Y EQUIPO. | SALIDA | 4
IE-128-IE | SALIDA ELÉCTRICA PARA APAGADORES SENCILLOS EN PLANTA ALTA. A BASE DE TUBO DE PVC PESADO DE 1/2", CAJA CANOA REFORZADA, CABLE THW CAL 12 MARCA IUSA EN FASE, NEUTRO Y TIERRA FISICA, APAGADOR SENCILLO, TAPA, MATERIAL, MANO DE OBRA, HERRAMIENTA, PRUEBAS Y EQUIPO | SALIDA | 2
IE-131-IE | SALIDA DE CONTACTOS DUPLEX (NORMALES) DE PLANTA ALTA. INCLUYE: RANURADO POR PISO LOSA O MURO, A BASE DE TUBERÍA CONDUIT GALVANIZADA DE PARED GRUESA DE 1", 3/4" Y 1/2" DE DIÁMETRO, INSTALACIÓN DE CAJA CANOA, CABLE THW CAL 10 MARCA IUSA EN FASE, NEUTRO Y CABLE THW CAL. 12 EN TIERRA FÍSICA, INSTALACIÓN DE ACCESORIOS, MATERIAL, MANO DE OBRA, HERRAMIENTA, PRUEBAS Y EQUIPO. | SALIDA | 11
IE-133-IE | SALIDA DE CONTACTOS DUPLEX (REGULADOS) DE PLANTA ALTA. INCLUYE: RANURADO POR PISO LOSA O MURO, A BASE DE TUBERÍA CONDUIT GALVANIZADA DE PARED GRUESA DE 1", 3/4" Y 1/2" DE DIÁMETRO, INSTALACIÓN DE CAJA CANOA, CABLE THW CAL 10 MARCA IUSA EN FASE, NEUTRO Y CABLE THW CAL. 12 EN TIERRA FÍSICA, INSTALACIÓN DE ACCESORIOS, MATERIAL, MANO DE OBRA, HERRAMIENTA, PRUEBAS Y EQUIPO. | SALIDA | 10
SUMA DE ESTA HOJA
ACUMULADO HASTA ESTA HOJA
NOMBRE DE LA EMPRESA O PERSONA FISICA |  |  |  |  | NOMBRE Y FIRMA DEL REPRESENTANTE LEGAL
IE-136-IE | SALIDA DE CONTACTOS DUPLEX (DE SERVICIO) EN PLANTA AZOTEA. INCLUYE: RANURADO POR PISO LOSA O MURO, A BASE DE TUBERÍA CONDUIT GALVANIZADA DE PARED GRUESA DE 3/4" DE DIÁMETRO, CABLE THW CAL 10 Y 8 MARCA IUSA EN FASE, NEUTRO Y CABLE THW CAL. 12 Y 10 EN TIERRA FÍSICA, INSTALACIÓN DE ACCESORIOS, MATERIAL, MANO DE OBRA, HERRAMIENTA, PRUEBAS Y EQUIPO. | SALIDA | 3
DUELA
MAD-126A | SUMINISTRO Y COLOCACION DE REJILLAS DE BRONCE DE 11 X 8 CMS DE DIMENSION INSTALADAS EN PISOS DE DUELA PARA VENTILACION DE LAS TRINCHERAS ANTIHUMEDAD. INCLUYE CORTE A DETALLE DE DUELA PARA DEJAR LA PIEZA DE BRONCE NIVELADA A RAS DE PISO, SUJECION CON TORNILLERIA Y SELLADO PERIMETRAL. INCLUYE MATERIALES, MANO DE OBRA, HERRAMIENTA Y EQUIPO | PZA | 12
MAD-080 | SUMINISTRO Y COLOCACIÓN DE BAJO ALFOMBRA SOBRE OSB PARA RECIBIR DUELA | M2 | 68
MAD-093 | SUMINISTRO E INSTALACIÓN DE PISO DE DUELA DE ENCINO AMERICANO TABLÓN COLONIAL BISELADO DE 5" X 3/4" COLOR NATURAL ACABADO PULIDO Y BARNIZADO. | M2 | 68
MAD-094 | SUMINISTRO Y COLOCACIÓN DE CAMA INFERIOR DE OSB DE 11 MM. DE ESPESOR | M2 | 68
MAD-096 | SUMINISTRO E INSTALACIÓN DE BASTIDOR DE MADERA DE 2"x8" CON SEPARACION A CADA 40 CMS A EJES INCLUYE MATERIALES, MANO DE OBRA, HERRAMIENTA Y EQUIPO. | M2 | 68
MAD-097 | SUMINISTRO E INSTALACION DE ZOCLO DE MADERA DE ENCINO AMERICANO DE 14 CMS DE ALTO CON MOLDURADO SUPERIOR DE 1/4 DE BOCEL COLOR NATURAL ACABADO PULIDO Y BARNIZADO. INCLUYE MATERIALES, MANO DE OBRA, HERRAMIENTA Y EQUIPO | ML | 59
CARPINTERIA
CARP-070 | RENIVELACIÓN DE MENSULAS DE MADERA. INCLUYE LIBERACIÓN CON MEDIOS MANUALES DE MENSULAS DE MADERA EXISTENTES DE 6" X 8" DE SECCION Y 95 CMS DE LONGITUD TOTAL EMPOTRADAS HASTA 55 CMS DENTRO DE LOS MUROS A UNA ALTURA DE HASTA 6.00 MTS. INCLUYE DEMOLICION DE MURO DE MAMPOSTERIA EN SECCION PROMEDIO DE 30 X 40 X 55 CMS PARA LIBERAR LA MENSULA, MANO DE OBRA, HERRAMIENTA, EQUIPO, ANDAMIAJE, RENIVELACIÓN Y ALINEACIÓN DE MENSULA DE MADERA, RESANE DE MURO MAMPOSTERIA DE PIEDRA Y CON MEZCLA A BASE DE CEMENTO-CAL-ARENA CERNIDA PROPORCION 0.10:1:2 Y 1:18 :9 Y RAJUELA DE PIEDRA, CON DETALLADO Y PERFILACION EN PERIMETRO DE MENSULA Y VIGA, ACARREO DE ESCOMBRO CON MEDIOS MANUALES A UNA DISTANCIA DE 80 MTS HASTA SITIO DE ACOPIO DENTRO DE LA OBRA INDICADO POR LA SUPERVISION Y SU POSTERIOR DESALOJO FUERA DE LA OBRA EN CAMION DE 7 M3 EN HORARIO NOCTURNO A LUGAR DE TIRO AUTORIZADO. | PZA | 18
SUMA DE ESTA HOJA
ACUMULADO HASTA ESTA HOJA
NOMBRE DE LA EMPRESA O PERSONA FISICA |  |  |  |  | NOMBRE Y FIRMA DEL REPRESENTANTE LEGAL
CARP-20-C | FABRICACION E INSTALACIÓN DE VENTANA SOLIDA EN MADERA DE CEDRO ROJO DE 2.26X 3.05 DE ACUERDO A DISEÑO EXISTENTE CON FIJO SUPERIOR TIPO ESTRELLA, CON MARCO DE 3" Y PUERTA DE 2" DE ESPESOR INCLUYE: VIDRIO BISELADO DE 6MM CON BISEL DE 1 1/4", BISAGRAS DE 4", PASADOR DE EMBUTIR DE 15 CMS. POSTIGO DE 1" DE ESPESOR, BISAGRA DE 2 1/2", PASADOR AUTOMATICO DE 5 CMS.,ACABADO EN POLIURETANO. VFPA-01 | PZA | 5
CANTERA
CANT-TC-002 | SUMINISTRO Y COLOCACION DE SARDINEL DE CANTERA BLANCA DURANGO EN PLANTA BAJA DE FORMA TRAPEZOIDAL CON DIMENSIONES DE MAS DE 1.50 MTS Y HASTA 2.00 MTS DE LARGO X 90 CMS DE ANCHO Y 15 CMS DE ESPESOR COLOCADO EN LA PARTE INFERIOR DE LOS ACCESOS AJUSTANDOSE A LA FORMA ESPECIFICA DE CADA UNO DE LOS MARCOS Y FIJADO CON MORTERO DE CEMENTO CREST BLANCO Y AGUA PROPORCION 1:0.25.. INCLUYE FABRICACION DE ELEMENTOS NUEVOS DE CANTERA, PREPARACIÓN PREVIA DE LA SUPERFICIE, RANURADO Y RETIRO DE ELEMENTOS SUELTOS, LAVADO CON AGUA, COLOCACION, NIVELACION, PLOMADO Y ASEGURAMIENTO DE LAS PIEZAS EN SU SITIO, REJUNTEO, DESBASTE Y LIMPIEZA. INCLUYE MATERIALES, MANO DE OBRA ESPECIALIZADA, HERRAMIENTA Y EQUIPO | PZA | 6
CANT-TC-007 | SUMINISTRO Y COLOCACIÓN DE PARTE SUPERIOR DE MARCO DE CANTERA BLANCA DURANGO PARA VENTANA EN FORMA DE ARCO CON LABRADO SIMILAR A LOS EXISTENTES CON 23 CMS DE ESPESOR Y 30 CMS DE ALTURA ADOSADO SOBRE MURO DE PIEDRA A UNA ALTURA DE HASTA 4.50 MTS DE ALTO Y FIJADO CON MORTERO DE CEMENTO CREST BLANCO Y AGUA PROPORCION 1:0.25.. INCLUYE TOMA DE PLANTILLAS DE LOS ELEMENTOS EXISTENTES, FABRICACION DE ELEMENTO NUEVO DE CANTERA IGUALANDO LA FORMA, TAMAÑO Y PROPORCIONES DE LA PIEZA ORIGINAL, PREPARACIÓN PREVIA DE LA SUPERFICIE, RANURADO Y RETIRO DE ELEMENTOS SUELTOS, LAVADO CON AGUA, COLOCACION, NIVELACION, PLOMADO Y AMARRES CON ALAMBRE PARA EL ASEGURAMIENTO DE LA PIEZA EN SU SITIO, ELEVACION Y VACIADO DE MORTERO, REJUNTEO, DESBASTE Y LIMPIEZA. INCLUYE MATERIALES, MANO DE OBRA ESPECIALIZADA, HERRAMIENTA, EQUIPO Y ANDAMIAJE | PZA | 3
CANT-TC-017 | SUMINISTRO Y COLOCACION DE SARDINEL DE CANTERA BLANCA DURANGO DE FORMA TRAPEZOIDAL CON DIMENSIONES DE MAS DE 2.00 MTS Y HASTA 2.50 MTS DE LARGO X 90 CMS DE ANCHO Y 15 CMS DE ESPESOR COLOCADO EN LA PARTE INFERIOR DE LOS ACCESOS DE PLANTA BAJA AJUSTANDOSE A LA FORMA ESPECIFICA DE CADA UNO DE LOS MARCOS Y FIJADO CON MORTERO DE CEMENTO CREST BLANCO Y AGUA PROPORCION 1:0.25.. INCLUYE FABRICACION DE ELEMENTOS NUEVOS DE CANTERA, PREPARACIÓN PREVIA DE LA SUPERFICIE, RANURADO Y RETIRO DE ELEMENTOS SUELTOS, LAVADO CON AGUA, COLOCACION, NIVELACION, PLOMADO Y ASEGURAMIENTO DE LAS PIEZAS EN SU SITIO, REJUNTEO, DESBASTE Y LIMPIEZA. INCLUYE MATERIALES, MANO DE OBRA ESPECIALIZADA, HERRAMIENTA Y EQUIPO | PZA | 3
SUMA DE ESTA HOJA
ACUMULADO HASTA ESTA HOJA
NOMBRE DE LA EMPRESA O PERSONA FISICA |  |  |  |  | NOMBRE Y FIRMA DEL REPRESENTANTE LEGAL
PINTURA
PINT-02 | SUMINISTRO Y APLICACION DE PINTURA VINILICA COLOR BLANCO OSTION 764, MARCA COMEX CALIDAD VINIMEX A CUALQUIER NIVEL EN MUROS, DOS MANOS COMO MINIMO, INCLUYE: PREPARACION DE LA SUPERFICIE, SELLADOR VINILICO, MATERIALES, HERRAMIENTAS Y MANO DE OBRA. | M2 | 336.97
AREA "G" CUBO DE ESCALERAS
ALBAÑILERIA
ALB-089 | ENRASE DE MURO DE 40 A 70 CMS DE ESPESOR Y DE HASTA 60 CM. DE ALTURA, HECHO A BASE DE TABIQUE DE BARRO RECOCIDO DE 7 X 14 X 28 CMS HASTA 6 MTS. DE ALTURA, ASENTADO CON MORTERO CEMENTO-ARENA PROPORCION 1:3 DEBIDAMENTE NIVELADO Y PLOMEADO ACABADO COMUN AMBAS VISTAS. INCLUYE MATERIALES, MANO DE OBRA, HERRAMIENTA, EQUIPO, ACARREOS DE MATERIAL EN PLANTA BAJA HASTA 80 MTS. DE DISTANCIA, ELEVACION DE MATERIAL HASTA PLANTA ALTA, ELEVACIÓN DE MATERIALES A NIVEL SUPERIOR DE ANDAMIO DE 6 MTS. Y TODO LO NECESARIO PARA SU CORRECTA EJECUCIÓN. | ML | 14.94
ELECTRICO
IE-110 | SUMINISTRO DE LUMINARIA DE EMERGENCIA CON BATERIA, PROVEE 90 MINUTOS DE ILUMINACION, CARCASA EN TERMOPLASTICO RESISTENTE A LA CORROSION, SOPORTERIA PARA MURO, 120 V MODELO ELM MARCA LITHONIA LIGHTING | PZA | 2
IE-004 | COLOCACION Y FIJACION DE LUMINARIO DE EMERGENCIA CON BATERIA, PROVEE 90 MINUTOS DE ILUMINACION, CARCASA EN TERMOPLASTICO RESISTENTE A LA CORROSION, MONTAJE EN MURO, 120V. (NO INCLUYE LUMINARIA) INCLUYE: MATERIALES DE INSTALACION, HERRAMIENTA, EQUIPO, MANO DE OBRA, ANDAMIAJE Y TRASLADOS. | PZA | 2
IE-122-IE | SALIDA ELÉCTRICA DE ILUMINACIÓN EN PLANTA ALTA. INCLUYE: RANURADO POR PISO LOSA O MURO, A BASE DE TUBERÍA DE PVC DE PESADO DE 1", 3/4" Y 1/2" DE DIÁMETRO, INSTALACIÓN DE CAJA DE REGISTRO, CABLE THW CAL 12 MARCA IUSA EN FASE, NEUTRO Y TIERRA FÍSICA, INSTALACIÓN DE ACCESORIOS, MATERIAL, MANO DE OBRA, HERRAMIENTA, PRUEBAS Y EQUIPO. | SALIDA | 5
IE-124-IE | SALIDA ELÉCTRICA DE ILUMINACIÓN PARA LAMPARA DE EMERGENCIA EN PLANTA ALTA. INCLUYE: RANURADO POR PISO LOSA O MURO, A BASE DE TUBERÍA DE PVC PESADO DE 1/2" DE DIÁMETRO, INSTALACIÓN DE CAJA DE REGISTRO, CABLE THW CAL 12 MARCA IUSA EN FASE, NEUTRO Y TIERRA FÍSICA, INSTALACIÓN DE ACCESORIOS, MATERIAL, MANO DE OBRA, HERRAMIENTA, PRUEBAS Y EQUIPO. | SALIDA | 2
IE-127-IE | SALIDA ELÉCTRICA PARA APAGADORES DE 3 VIAS EN PLANTA BAJA. A BASE DE TUBO DE PVC PESADO DE 1/2" Y 3/4", CAJA CANOA REFORZADA, CABLE THW CAL 12 MARCA IUSA EN FASE, NEUTRO Y TIERRA FISICA, APAGADOR SENCILLO, TAPA, MATERIAL, M.ANO DE OBRA, HERRAMIENTA, PRUEBAS Y EQUIPO | SALIDA | 1
SUMA DE ESTA HOJA
ACUMULADO HASTA ESTA HOJA
NOMBRE DE LA EMPRESA O PERSONA FISICA |  |  |  |  | NOMBRE Y FIRMA DEL REPRESENTANTE LEGAL
IE-129-IE | SALIDA ELÉCTRICA PARA APAGADORES DE 3 VIAS EN PLANTA ALTA. A BASE DE TUBO DE PVC PESADO DE 1/2" Y 3/4", CAJA CANOA REFORZADA, CABLE THW CAL 12 MARCA IUSA EN FASE, NEUTRO Y TIERRA FISICA, APAGADOR SENCILLO, TAPA, MATERIAL, M.ANO DE OBRA, HERRAMIENTA, PRUEBAS Y EQUIPO | SALIDA | 1
CARPINTERIA
CARP-121 | SUMINISTRO E INSTALACIÓN DE RECUBRIMIENTO DE ESCALONES DE ESCALERA CON TABLÓN DE MADERA DE ENCINO DE PRIMERA CALIDAD DE 1" DE DESPESOR DE 1.40X0.305 MTS., PEGADO A BASTIDOR DE PERFIL CE, CON RESINA EPOXICA Y TORNILLOS DE SEGURIDAD, DE ACUERDO A DISEÑO, INCLUYE: 2 TORNILLOS DE SEGURIDAD DE CABEZA HEXAGONAL DE 6MM. CON TUERCA, 2 CLAVACOTES DE MADERA PEGADOS CON RESINA EPOXICA. ACABADO DE MADERA CON BARNIZ DE POLIURETANO A TRES MANOS, ACABADO NATURAL. | PZA | 29
HERRERIA
HER-098-2 | FABRICACIÓN, HABILITADO E INSTALACIÓN DE BARANDAL A BASE DE VARILLA CUADRADA DE 3/4" PARA LINEAS VERTICALES, SOLERA DE 2 1/2"X1/4" PARA PASAMANOS Y LINEAS HORIZONTALES; NODOS DE ALFORJA TIPO INGLÉS Y PASAMANOS DE MADERA DE CEDRO ROJO DE PRIMERA DE 3" X 2 1/2" CON CANTOS BOLEADOS. INCLUYE FONDO ANTICORROSIVO, SOLDADURA, CORTES, ELEVACIONES, DESPERDICIOS, MERMAS, EQUIPO DE CORTE, HERRAMIENTAS NECESARIAS PARA SU CORRECTA INSTALACIÓN, SUMINISTRO DE MATERIALES Y MANO DE OBRA. | ML | 10.8
CANTERA
CANT-TC-002 | SUMINISTRO Y COLOCACION DE SARDINEL DE CANTERA BLANCA DURANGO EN PLANTA BAJA DE FORMA TRAPEZOIDAL CON DIMENSIONES DE MAS DE 1.50 MTS Y HASTA 2.00 MTS DE LARGO X 90 CMS DE ANCHO Y 15 CMS DE ESPESOR COLOCADO EN LA PARTE INFERIOR DE LOS ACCESOS AJUSTANDOSE A LA FORMA ESPECIFICA DE CADA UNO DE LOS MARCOS Y FIJADO CON MORTERO DE CEMENTO CREST BLANCO Y AGUA PROPORCION 1:0.25.. INCLUYE FABRICACION DE ELEMENTOS NUEVOS DE CANTERA, PREPARACIÓN PREVIA DE LA SUPERFICIE, RANURADO Y RETIRO DE ELEMENTOS SUELTOS, LAVADO CON AGUA, COLOCACION, NIVELACION, PLOMADO Y ASEGURAMIENTO DE LAS PIEZAS EN SU SITIO, REJUNTEO, DESBASTE Y LIMPIEZA. INCLUYE MATERIALES, MANO DE OBRA ESPECIALIZADA, HERRAMIENTA Y EQUIPO | PZA | 2
SUMA DE ESTA HOJA
ACUMULADO HASTA ESTA HOJA
NOMBRE DE LA EMPRESA O PERSONA FISICA |  |  |  |  | NOMBRE Y FIRMA DEL REPRESENTANTE LEGAL
CANT-TC-017 | SUMINISTRO Y COLOCACION DE SARDINEL DE CANTERA BLANCA DURANGO DE FORMA TRAPEZOIDAL CON DIMENSIONES DE MAS DE 2.00 MTS Y HASTA 2.50 MTS DE LARGO X 90 CMS DE ANCHO Y 15 CMS DE ESPESOR COLOCADO EN LA PARTE INFERIOR DE LOS ACCESOS DE PLANTA BAJA AJUSTANDOSE A LA FORMA ESPECIFICA DE CADA UNO DE LOS MARCOS Y FIJADO CON MORTERO DE CEMENTO CREST BLANCO Y AGUA PROPORCION 1:0.25.. INCLUYE FABRICACION DE ELEMENTOS NUEVOS DE CANTERA, PREPARACIÓN PREVIA DE LA SUPERFICIE, RANURADO Y RETIRO DE ELEMENTOS SUELTOS, LAVADO CON AGUA, COLOCACION, NIVELACION, PLOMADO Y ASEGURAMIENTO DE LAS PIEZAS EN SU SITIO, REJUNTEO, DESBASTE Y LIMPIEZA. INCLUYE MATERIALES, MANO DE OBRA ESPECIALIZADA, HERRAMIENTA Y EQUIPO | PZA | 2
CANT-090 | CORNISA DE CANTERA SOLIDA SECCIÓN LABRADA DE 60 CMS., PARA REMATE SOBRE PRETIL YA PERFILADO, CAJONEADA SEGÚN SEA REQUERIDO PARA QUE ENSAMBLE CORRECTAMENTE, CON PERALTE DE 0.20 CMS., DIMENSIONES DE 0.40 X 0.60 MTS., SIMILAR A MUESTRA EXISTENTE, APROBADA Y ACEPTADA POR PERSONAL EXPERTO DE LA SECRETARIA DE COMUNICACIONES Y OBRAS PUBLICAS DEL ESTADO ASI COMO DEL INHA, COLOCADA A UNA ALTURA APROX DE 12.00 MTS., SE UTILIZARA CEMENTO-ARENA DOBLEMENTE CERNIDA-AGUA, CAL-HIDRATADA PARA SENTAR SILLARES DE CANTERA Y ADHESIVO BLANCO CREST O SIMILAR, SE ELABORARA CIMBRA APARENTE A BASE DE YESO-AGUA CON EL PROPOSITO DE RECIBIR Y CONTENER LA MEZCLA O CALDO DE CEMENTO-ARENA-AGUA, INCLUYE.- ELABORACIÓN DE LECHEROS DE AMARRE, MATERIAL LABRADO, CORTES, AJUSTES, CIMBRADO, APUNTALAMIENTO, , MANO DE OBRA ESPECIALIZADA, ANDAMIAJE, HERRAMIENTA Y EQUIPO | ML | 7.34
CANT-4.1.2.1 | PISO DE CANTERA BLANCO DURANGO DE 60X60 DE 7 CMS DE ESPESOR, INCLUYE: HERRAMIENTA Y MANO DE OBRA. (GENERAL) | M2 | 31.48
CANT-011 | CORNISA DE CANTERA SOLIDA, BLANCO DURANGO, PERALTE DE 12 CMS., LABRADO EN PECHO PALOMA, PARA SENTAR EN DESNIVEL DE MURO A DOBLE ALTURA EN ZONA DE ESCALERA, INCLUYE.- CORTES, AJUSTES, MANO DE OBRA, ANDAMIAJE, HERRAMIENTA Y EQUIPO. | ML | 7.07
PINTURA
PINT-02 | SUMINISTRO Y APLICACION DE PINTURA VINILICA COLOR BLANCO OSTION 764, MARCA COMEX CALIDAD VINIMEX A CUALQUIER NIVEL EN MUROS, DOS MANOS COMO MINIMO, INCLUYE: PREPARACION DE LA SUPERFICIE, SELLADOR VINILICO, MATERIALES, HERRAMIENTAS Y MANO DE OBRA. | M2 | 227.75
SUMA DE ESTA HOJA
ACUMULADO HASTA ESTA HOJA
NOMBRE DE LA EMPRESA O PERSONA FISICA |  |  |  |  | NOMBRE Y FIRMA DEL REPRESENTANTE LEGAL
AREA"I,1" PATIO CORREGIDORA
ALBAÑILERIA
ALB-100 | RANURA DE MUROS DE MAMPOSTERIA DE PIEDRA CON RECUBRIMENTO DE MORTERO, SECCIÓN DE LA RANURA DE 0.30X0.40, ELABORADO HASTA EN UNA ALTURA DE 6.00 MTS. INCLUYE MODULOS DE ANDAMIOS, MANO DE OBRA, HERRAMIENTA, EQUIPO, ACARREO DE ESCOMBRO CON MEDIOS MANUALES A UNA DISTANCIA DE 80 MTS HASTA SITIO DE ACOPIO DENTRO DE LA OBRA INDICADO POR LA SUPERVISION Y SU POSTERIOR DESALOJO FUERA DE LA OBRA EN CAMION DE 7 M3 EN HORARIO NOCTURNO A LUGAR DE TIRO AUTORIZADO HASTA 20 KM. DE DISTANCIA | ML | 11
ELECTRICO
IE-106 | SUMINISTRO DE LUMINARIO DE EMPOTRAR EN PISO DE EXTERIORES PARA LAMPARA HQI 70 W, 3000°K, LUZ AMARILLA, ARILLO DE ACERO INOXIDABLE, DIFUSOR DE CRISTAL TEMPLADO, HOUSING DE PLASTICO, ACABADO EN ACERO INOXIDABLE, TRANSFORMADOR 220 V, MODELO OU3009G MARCA CONSTRULITA | PZA | 31
IE-121-IE | SALIDA ELÉCTRICA DE ILUMINACIÓN EN PLANTA BAJA. INCLUYE: RANURADO POR PISO LOSA O MURO, A BASE DE TUBERÍA DE PVC PESADO DE 1", 3/4" Y 1/2" DE DIÁMETRO, INSTALACIÓN DE CAJA DE REGISTRO, CABLE THW CAL 12 MARCA IUSA EN FASE, NEUTRO Y TIERRA FÍSICA, INSTALACIÓN DE ACCESORIOS, MATERIAL, MANO DE OBRA, HERRAMIENTA, PRUEBAS Y EQUIPO. | SALIDA | 17
IE-122-IE | SALIDA ELÉCTRICA DE ILUMINACIÓN EN PLANTA ALTA. INCLUYE: RANURADO POR PISO LOSA O MURO, A BASE DE TUBERÍA DE PVC DE PESADO DE 1", 3/4" Y 1/2" DE DIÁMETRO, INSTALACIÓN DE CAJA DE REGISTRO, CABLE THW CAL 12 MARCA IUSA EN FASE, NEUTRO Y TIERRA FÍSICA, INSTALACIÓN DE ACCESORIOS, MATERIAL, MANO DE OBRA, HERRAMIENTA, PRUEBAS Y EQUIPO. | SALIDA | 14
IE-126-IE | SALIDA ELÉCTRICA PARA APAGADORES SENCILLOS EN PLANTA BAJA. A BASE DE TUBO DE PVC PESADO DE 1/2" Y 3/4", CAJA CANOA REFORZADA, CABLE THW CAL 12 MARCA IUSA EN FASE, NEUTRO Y TIERRA FISICA, APAGADOR SENCILLO, TAPA, MATERIAL, MANO DE OBRA, HERRAMIENTA, PRUEBAS Y EQUIPO | SALIDA | 1
IE-128-IE | SALIDA ELÉCTRICA PARA APAGADORES SENCILLOS EN PLANTA ALTA. A BASE DE TUBO DE PVC PESADO DE 1/2", CAJA CANOA REFORZADA, CABLE THW CAL 12 MARCA IUSA EN FASE, NEUTRO Y TIERRA FISICA, APAGADOR SENCILLO, TAPA, MATERIAL, MANO DE OBRA, HERRAMIENTA, PRUEBAS Y EQUIPO | SALIDA | 1
SUMA DE ESTA HOJA
ACUMULADO HASTA ESTA HOJA
NOMBRE DE LA EMPRESA O PERSONA FISICA |  |  |  |  | NOMBRE Y FIRMA DEL REPRESENTANTE LEGAL
HERRERIA
HER-098-2 | FABRICACIÓN, HABILITADO E INSTALACIÓN DE BARANDAL A BASE DE VARILLA CUADRADA DE 3/4" PARA LINEAS VERTICALES, SOLERA DE 2 1/2"X1/4" PARA PASAMANOS Y LINEAS HORIZONTALES; NODOS DE ALFORJA TIPO INGLÉS Y PASAMANOS DE MADERA DE CEDRO ROJO DE PRIMERA DE 3" X 2 1/2" CON CANTOS BOLEADOS. INCLUYE FONDO ANTICORROSIVO, SOLDADURA, CORTES, ELEVACIONES, DESPERDICIOS, MERMAS, EQUIPO DE CORTE, HERRAMIENTAS NECESARIAS PARA SU CORRECTA INSTALACIÓN, SUMINISTRO DE MATERIALES Y MANO DE OBRA. | ML | 26.4
CANTERA
CANT-TC-002 | SUMINISTRO Y COLOCACION DE SARDINEL DE CANTERA BLANCA DURANGO EN PLANTA BAJA DE FORMA TRAPEZOIDAL CON DIMENSIONES DE MAS DE 1.50 MTS Y HASTA 2.00 MTS DE LARGO X 90 CMS DE ANCHO Y 15 CMS DE ESPESOR COLOCADO EN LA PARTE INFERIOR DE LOS ACCESOS AJUSTANDOSE A LA FORMA ESPECIFICA DE CADA UNO DE LOS MARCOS Y FIJADO CON MORTERO DE CEMENTO CREST BLANCO Y AGUA PROPORCION 1:0.25.. INCLUYE FABRICACION DE ELEMENTOS NUEVOS DE CANTERA, PREPARACIÓN PREVIA DE LA SUPERFICIE, RANURADO Y RETIRO DE ELEMENTOS SUELTOS, LAVADO CON AGUA, COLOCACION, NIVELACION, PLOMADO Y ASEGURAMIENTO DE LAS PIEZAS EN SU SITIO, REJUNTEO, DESBASTE Y LIMPIEZA. INCLUYE MATERIALES, MANO DE OBRA ESPECIALIZADA, HERRAMIENTA Y EQUIPO | PZA | 3
CANT-103 | CORNISA DE CANTERA SOLIDA SECCIÓN LABRADA DE 70 CMS., PARA ENTREPISO, CAJONEADA SEGÚN SEA REQUERIDO PARA QUE ENSAMBLE CORRECTAMENTE, CON PERALTE DE 0.20 CMS., DIMENSIONES DE 0.40 X 0.70 MTS., SIMILAR A MUESTRA EXISTENTE, APROBADA Y ACEPTADA POR PERSONAL EXPERTO DE LA SECRETARIA DE COMUNICACIONES Y OBRAS PUBLICAS DEL ESTADO ASI COMO DEL INHA, COLOCADA A UNA ALTURA APROX DE 6.00 MTS., SE UTILIZARA CEMENTO-ARENA DOBLEMENTE CERNIDA-AGUA, CAL-HIDRATADA PARA SENTAR SILLARES DE CANTERA Y ADHESIVO BLANCO CREST O SIMILAR, CEMENTO EXPANSIVO TIPO GROUT, SE ELABORARA CIMBRA APARENTE A BASE DE YESO-AGUA CON EL PROPOSITO DE RECIBIR Y CONTENER LA MEZCLA O CALDO DE CEMENTO-ARENA-AGUA, INCLUYE.- ELABORACIÓN DE LECHEROS DE AMARRE, MATERIAL LABRADO, CORTES ESPECIALES PARA LOGRAR EL MEJOR EMPOTRAMIENTO EN MURO, AJUSTES, CIMBRADO, APUNTALAMIENTO, , MANO DE OBRA ESPECIALIZADA, ANDAMIAJE, HERRAMIENTA Y EQUIPO | ML | 10.8
CANT-CA-003 | RODAPIE DE CANTERA SOLIDA, BLANCO DURANGO, CON SECCIÓN DE 0.60 MTS. DE ALTURA, LABRADO CON MOLDURA PERIMETRAL, SEGÚN MUESTRA EXISTENTE, INCLUYE.- LABRADO SEGÚN PROYECTO, MATERIAL LABRADO, MANO DE OBRA ESPECIALIZADA, HERRAMIENTA Y EQUIPO | ML | 0.9
SUMA DE ESTA HOJA
ACUMULADO HASTA ESTA HOJA
NOMBRE DE LA EMPRESA O PERSONA FISICA |  |  |  |  | NOMBRE Y FIRMA DEL REPRESENTANTE LEGAL
CANT-005 | GARGOLAS O BAJADAS DE AGUA A BASE DE CANTERA SOLIDA, CON DIMENSIONES DE 0.90 MTS. DE LONGITUD, LABRADO AUTORIZADO Y ACEPTADO POR PERSONAL EXPERTO DEL INAH, COLOCADAS A UNA ALTURA DE 14.00 MTS. APROX., SE UTILIZARA CEMENTO-ARENA DOBLEMENTE CERNIDA-AGUA Y ADHESIVO BLANCO CREST O SIMILAR, SE ELABORARA CIMBRA APARENTE A BASE DE YESO-AGUA CON EL PROPOSITO DE RECIBIR Y CONTENER LA MEZCLA O CALDO DE CEMENTO-ARENA-AGUA, INCLUYE.- MATERIAL LABRADO, CORTES, AJUSTES, CIMBRADO, APUNTALAMIENTO, , MANO DE OBRA ESPECIALIZADA, ANDAMIAJE, HERRAMIENTA Y EQUIPO. | PZA | 6
PINTURA
PINT-02 | SUMINISTRO Y APLICACION DE PINTURA VINILICA COLOR BLANCO OSTION 764, MARCA COMEX CALIDAD VINIMEX A CUALQUIER NIVEL EN MUROS, DOS MANOS COMO MINIMO, INCLUYE: PREPARACION DE LA SUPERFICIE, SELLADOR VINILICO, MATERIALES, HERRAMIENTAS Y MANO DE OBRA. | M2 | 215.54
AREA "I,2" PASILLO ESCULTORICO NORTE
ALBAÑILERIA
ALB-089 | ENRASE DE MURO DE 40 A 70 CMS DE ESPESOR Y DE HASTA 60 CM. DE ALTURA, HECHO A BASE DE TABIQUE DE BARRO RECOCIDO DE 7 X 14 X 28 CMS HASTA 6 MTS. DE ALTURA, ASENTADO CON MORTERO CEMENTO-ARENA PROPORCION 1:3 DEBIDAMENTE NIVELADO Y PLOMEADO ACABADO COMUN AMBAS VISTAS. INCLUYE MATERIALES, MANO DE OBRA, HERRAMIENTA, EQUIPO, ACARREOS DE MATERIAL EN PLANTA BAJA HASTA 80 MTS. DE DISTANCIA, ELEVACION DE MATERIAL HASTA PLANTA ALTA, ELEVACIÓN DE MATERIALES A NIVEL SUPERIOR DE ANDAMIO DE 6 MTS. Y TODO LO NECESARIO PARA SU CORRECTA EJECUCIÓN. | ML | 16.26
CONST-114 | FIRME DE 10 CMS DE ESPESOR DE CONCRETO SIMPLE F'C=150 KG/CM2 REVENIMIENTO 14 (TIPO BOMBEABLE) PREMEZCLADO Y BOMBEADO HASTA 28 MTS CON T.M.A. 20 MM Y CON IMPERMEABILIZANTE INTEGRAL AL 1%. INCLUYE PREPARACION DE SUPERFICIE A COLAR, DEFINICION DE NIVELES, ELABORACION DE MAESTRAS, VACIADO, TENDIDO, VIBRADO, AFINADO, MATERIALES, MANO DE OBRA, HERRAMIENTA Y EQUIPO | M2 | 31.86
ELECTRICO
IE-122-IE | SALIDA ELÉCTRICA DE ILUMINACIÓN EN PLANTA ALTA. INCLUYE: RANURADO POR PISO LOSA O MURO, A BASE DE TUBERÍA DE PVC DE PESADO DE 1", 3/4" Y 1/2" DE DIÁMETRO, INSTALACIÓN DE CAJA DE REGISTRO, CABLE THW CAL 12 MARCA IUSA EN FASE, NEUTRO Y TIERRA FÍSICA, INSTALACIÓN DE ACCESORIOS, MATERIAL, MANO DE OBRA, HERRAMIENTA, PRUEBAS Y EQUIPO. | SALIDA | 4
SUMA DE ESTA HOJA
ACUMULADO HASTA ESTA HOJA
NOMBRE DE LA EMPRESA O PERSONA FISICA |  |  |  |  | NOMBRE Y FIRMA DEL REPRESENTANTE LEGAL
CANTERA
CANT-TC-006 | MARCADO Y PERFORACIÓN DE APROXIMADAMENTE 10 CMS DE DIAMETRO SOBRE PIEZA DE CANTERA PREVIAMENTE INSTALADA, PARA INCRUSTACION Y FIJACION DE LAMPARAS EN PISO SEGÚN PROYECTO DE ILUMINACIÓN, INCLUYE: MARCADO, DESVASTADO DE PIEDRA, CORTE CON PULIDORA A CADA 5 MM DE SEPARACIÓN Y 2 CMS DE PROFUNDIDAD, PARA ASI PROSEGUIR CON EL CINCEL HASTA PERFORAR COMPLETAMENTE EL ANCHO DE LA PIEDRA DE 22 CMS DE ESPESOR EN ESCALONES, MANO DE OBRA CALIFICADA, HERRAMIENTA Y EQUIPO. | PZA | 3
CANT-TC-007 | SUMINISTRO Y COLOCACIÓN DE PARTE SUPERIOR DE MARCO DE CANTERA BLANCA DURANGO PARA VENTANA EN FORMA DE ARCO CON LABRADO SIMILAR A LOS EXISTENTES CON 23 CMS DE ESPESOR Y 30 CMS DE ALTURA ADOSADO SOBRE MURO DE PIEDRA A UNA ALTURA DE HASTA 4.50 MTS DE ALTO Y FIJADO CON MORTERO DE CEMENTO CREST BLANCO Y AGUA PROPORCION 1:0.25.. INCLUYE TOMA DE PLANTILLAS DE LOS ELEMENTOS EXISTENTES, FABRICACION DE ELEMENTO NUEVO DE CANTERA IGUALANDO LA FORMA, TAMAÑO Y PROPORCIONES DE LA PIEZA ORIGINAL, PREPARACIÓN PREVIA DE LA SUPERFICIE, RANURADO Y RETIRO DE ELEMENTOS SUELTOS, LAVADO CON AGUA, COLOCACION, NIVELACION, PLOMADO Y AMARRES CON ALAMBRE PARA EL ASEGURAMIENTO DE LA PIEZA EN SU SITIO, ELEVACION Y VACIADO DE MORTERO, REJUNTEO, DESBASTE Y LIMPIEZA. INCLUYE MATERIALES, MANO DE OBRA ESPECIALIZADA, HERRAMIENTA, EQUIPO Y ANDAMIAJE | PZA | 4
CANT-TC-013 | DECAPADO DE PINTURA DE ACEITE EXISTENTE SOBRE ELEMENTOS DE CANTERA HECHO CON MEDIOS MANUALES A UNA ALTURA DE HASTA 6.00 MTS APLICANDO SUPERFICIALMENTE SOLUCIÓN REMOVEDORA SOBRE PIEZAS DE 40 X 60 CMS DE SECCION A 3 VISTAS (60+40+60 CMS DE DESARROLLO) Y RETIRANDO MANUALMENTE A DETALLE CAPA POR CAPA DE PINTURA SIN AFECTACION DE LA CANTERA. INCLUYE REPETICION DEL PROCEDIMIENTO HASTA EL DESPRENDIMIENTO TOTAL DE LA PINTURA, MATERIALES, MANO DE OBRA ESPECIALIZADA, HERRAMIENTA, EQUIPO Y ANDAMIAJE | ML | 4
CANT-TC-014 | ELEVACION CON MEDIOS MANUALES DE PIEDRA LABRADA DE CANTERA DE HASTA 50 X 50 X 80 CMS DE DIMENSION DESDE PLANTA BAJA HASTA AZOTEA A UNA ALTURA DE 14.00 MTS. INCLUYE 1 TORRE CON 7 MODULOS COMPLETOS DE ANDAMIOS PARA ELEVACION, ASEGURAMIENTO DE LOS MISMOS PARA SU ESTABILIZACION Y REFORZAMIENTO, SUMINISTRO Y COLOCACION DE POLEAS, CUERDAS, AMARRES, DESAMARRES E IZAJE MANUAL PIEDRA POR PIEDRA, MANO DE OBRA, HERRAMIENTA Y EQUIPO | PZA | 70
SUMA DE ESTA HOJA
ACUMULADO HASTA ESTA HOJA
NOMBRE DE LA EMPRESA O PERSONA FISICA |  |  |  |  | NOMBRE Y FIRMA DEL REPRESENTANTE LEGAL
CANT-TC-015 | SUMINISTRO Y COLOCACION DE CAPITEL DE CANTERA BLANCA DURANGO CON LABRADO SIMILAR A LOS EXISTENTES DE FORMA SEMICIRCULAR CON 60 CMS DE DIAMETRO Y 30 CMS DE ALTURA ASENTADO SOBRE FUSTE ORNAMENTAL EN PRETIL DE PATIO PRINCIPAL A UNA ALTURA DE 14 MTS Y FIJADO CON MORTERO DE CEMENTO CREST BLANCO Y AGUA PROPORCION 1:0.25.. INCLUYE TOMA DE PLANTILLAS DE LOS ELEMENTOS EXISTENTES, FABRICACION DE ELEMENTO NUEVO DE CANTERA IGUALANDO LA FORMA, TAMAÑO Y PROPORCIONES DE LA PIEZA ORIGINAL, PREPARACIÓN PREVIA DE LA SUPERFICIE, RETIRO DE ELEMENTOS SUELTOS, LAVADO CON AGUA, COLOCACION, NIVELACION, PLOMADO Y AMARRES CON ALAMBRE PARA EL ASEGURAMIENTO DE LA PIEZA EN SU SITIO, ELEVACION Y VACIADO DE MORTERO, REJUNTEO, DESBASTE Y LIMPIEZA. INCLUYE MATERIALES, MANO DE OBRA ESPECIALIZADA, HERRAMIENTA, EQUIPO Y ANDAMIAJE | PZA | 1
CANT-TC-017 | SUMINISTRO Y COLOCACION DE SARDINEL DE CANTERA BLANCA DURANGO DE FORMA TRAPEZOIDAL CON DIMENSIONES DE MAS DE 2.00 MTS Y HASTA 2.50 MTS DE LARGO X 90 CMS DE ANCHO Y 15 CMS DE ESPESOR COLOCADO EN LA PARTE INFERIOR DE LOS ACCESOS DE PLANTA BAJA AJUSTANDOSE A LA FORMA ESPECIFICA DE CADA UNO DE LOS MARCOS Y FIJADO CON MORTERO DE CEMENTO CREST BLANCO Y AGUA PROPORCION 1:0.25.. INCLUYE FABRICACION DE ELEMENTOS NUEVOS DE CANTERA, PREPARACIÓN PREVIA DE LA SUPERFICIE, RANURADO Y RETIRO DE ELEMENTOS SUELTOS, LAVADO CON AGUA, COLOCACION, NIVELACION, PLOMADO Y ASEGURAMIENTO DE LAS PIEZAS EN SU SITIO, REJUNTEO, DESBASTE Y LIMPIEZA. INCLUYE MATERIALES, MANO DE OBRA ESPECIALIZADA, HERRAMIENTA Y EQUIPO | PZA | 2
CANT-006 | LIMPIEZA DE CANTERA POR MEDIOS MECANICOS Y MANUALES, UTILIZANDO MAQUINA HIDROLAVADORA ASI COMO CEPILLO DE CERDAS VEGETALES, TRATAMIENTO A BASE DE AGUA-CANAZOL PARA RETIRO Y ELIMINACIÓN DE MICROFLORA NOCIVA, SE DARAN CUATRO MANOS HASTA ELIMINAR PARTICULAS Y AGENTES AJENOS AL ELEMENTO DE CANTERA, A UNA ALTURA DE HASTA 16.00 MTS., INCLUYE.- ACARREOS HORIZONTAL Y VERTICAL DE MAQUINARIA, MANO DE OBRA ESPECIALIZADA, MAQUINARIA, SOLVENTES, HERRAMIENTA, MATERIALES NECESARIOS, Y EQUIPO | M2 | 1
CANT-001 | RESTITUCIÓN DE JUNTA O BOQUILLA DE SILLARES Y ELEMENTOS DE CANTERA A BASE DE PASTA DE POLVO DE CANTERA-CAL APAGADA (EN REPOSO POR 15 DIAS),-ARENA CERNIDA Y MUCILAGO DE CACTACEA (BABA DE NOPAL), EN PROP. 1:15%, HASTA UNA ALTURA DE 16.00 MTS., INCLUYE.- PROTECCIÓN DE LA ZONA PERIMETRAL PARA EVITAR MANCHAS EN CANTERA ORIGINAL, RETIRO PREVIO DE JUNTA DAÑADA O FLOJA CON GANCHO METALICO, MATERIAL, MANO DE OBRA ESPECIALIZADA, HERRAMIENTA Y EQUIPO | ML | 20
SUMA DE ESTA HOJA
ACUMULADO HASTA ESTA HOJA
NOMBRE DE LA EMPRESA O PERSONA FISICA |  |  |  |  | NOMBRE Y FIRMA DEL REPRESENTANTE LEGAL
CANT-003 | REMOLDEO A BASE DE PASTA DE CAL APAGADA-ARENA CERNIDA-POLVO DE CANTERA, EN PIEZAS DE CANTERA CON PERDIDAS PARCIALES, DE APROX. 15 X 15 CMS., SE REALIZA LA LIMPIEZA PREVIA PARA ELIMINAR PIEZAS FLOJAS, POSTERIORMENTE SE COLOCA ENTRAMADO DE ALAMBRE Y PERNOS DE LATÓN INSERTADOS EN PERFORACIONES, LOS CUALES SON ADHERIDOS A LA CANTERA CON EPOXICOS, INCLUYE.- PROTECCIÓN DE LA ZONA PERIMETRAL PARA EVITAR MANCHAS EN CANTERA ORIGINAL, APERTURA DE CAJA EN ZONA DAÑADA O FLOJA CON GANCHO Y MARTILLETES METALICOS, MATERIAL, MANO DE OBRA ESPECIALIZADA, HERRAMIENTA Y EQUIPO | PZA | 5
CANT-002 | RESANES EN CANTERA A BASE DE PASTA DE POLVO DE CANTERA-CAL APAGADA (EN REPOSO POR 15 DIAS)-ARENA CERNIDA Y MUCILAGO DE CACTACEA (BABA DE NOPAL), EN PROP. 1:15 %, EN DIMENSIONES NO MAYORES A 10 X 10 CMS. APROX., SE PROCEDE LIMPIANDO LA SUPERFICIE DE MATERIAL SUELTO PARA LUEGO APLICAR PASTA, SIGUIENDO LOS DETALLES DE LABRADO EN LA CANTERA, FINALMENTE SE ESTUCA LA SUPERFICIE PARA DAR UNA TEXTURA SIMILAR A LA EXISTENTE, INCLUYE.- PROTECCIÓN DE LA ZONA PERIMETRAL PARA EVITAR MANCHAS EN CANTERA ORIGINAL, RETIRO PREVIO DE JUNTA Y APERTURA DE CAJA EN ZONA DAÑADA O FLOJA CON GANCHO Y MARTILLETE METALICO, MATERIAL, MANO DE OBRA ESPECIALIZADA, HERRAMIENTA Y EQUIPO | PZA | 10
CANT-TC-012 | RETIRO, SUMINISTRO Y COLOCACIÓN DE INJERTO DE CANTERA BLANCA DURANGO CON LABRADO SIMILAR A LOS EXISTENTES CON DIMENSIONES DE HASTA 60X40 CMS Y 10 CMS DE PROFUNDIDAD HASTA 4.50 MTS DE ALTURA ASENTADO SOBRE CANTERA PREVIAMENTE LIMPIA, FIJADO CON MORTERO DE CEMENTO CREST BLANCO Y AGUA PROPORCION 1:0.25.. INCLUYE TOMA DE PLANTILLAS DE LOS ELEMENTOS EXISTENTES, FABRICACION DE ELEMENTO NUEVO DE CANTERA IGUALANDO LA FORMA, TAMAÑO Y PROPORCIONES DE LA PIEZA ORIGINAL, PREPARACIÓN PREVIA DE LA SUPERFICIE, RETIRO DE PIEZA EXISTENTE CUIDANDO NO DAÑAR ELEMENTOS ALEDAÑOS, LAVADO CON AGUA, COLOCACION, NIVELACION, PLOMADO Y AMARRES CON ALAMBRE PARA EL ASEGURAMIENTO DE LA PIEZA EN SU SITIO, ELEVACION Y VACIADO DE MORTERO, REJUNTEO, DESBASTE Y LIMPIEZA. INCLUYE MATERIALES, MANO DE OBRA ESPECIALIZADA, HERRAMIENTA, EQUIPO Y ANDAMIAJE | PZA | 3
PLANISEAL | SUMINISTRO Y APLICACIÓN PLANISEAL WR HIDROREPELENTE PENETRANTE DE SILANO/SILOXANO A BASE DE AGUA O SIMILAR, INCLUYE: HERRAMIENTA Y MANO DE OBRA. | M2 | 5
SUMA DE ESTA HOJA
ACUMULADO HASTA ESTA HOJA
NOMBRE DE LA EMPRESA O PERSONA FISICA |  |  |  |  | NOMBRE Y FIRMA DEL REPRESENTANTE LEGAL
CANT-090 | CORNISA DE CANTERA SOLIDA SECCIÓN LABRADA DE 60 CMS., PARA REMATE SOBRE PRETIL YA PERFILADO, CAJONEADA SEGÚN SEA REQUERIDO PARA QUE ENSAMBLE CORRECTAMENTE, CON PERALTE DE 0.20 CMS., DIMENSIONES DE 0.40 X 0.60 MTS., SIMILAR A MUESTRA EXISTENTE, APROBADA Y ACEPTADA POR PERSONAL EXPERTO DE LA SECRETARIA DE COMUNICACIONES Y OBRAS PUBLICAS DEL ESTADO ASI COMO DEL INHA, COLOCADA A UNA ALTURA APROX DE 12.00 MTS., SE UTILIZARA CEMENTO-ARENA DOBLEMENTE CERNIDA-AGUA, CAL-HIDRATADA PARA SENTAR SILLARES DE CANTERA Y ADHESIVO BLANCO CREST O SIMILAR, SE ELABORARA CIMBRA APARENTE A BASE DE YESO-AGUA CON EL PROPOSITO DE RECIBIR Y CONTENER LA MEZCLA O CALDO DE CEMENTO-ARENA-AGUA, INCLUYE.- ELABORACIÓN DE LECHEROS DE AMARRE, MATERIAL LABRADO, CORTES, AJUSTES, CIMBRADO, APUNTALAMIENTO, , MANO DE OBRA ESPECIALIZADA, ANDAMIAJE, HERRAMIENTA Y EQUIPO | ML | 9.36
CANT-103 | CORNISA DE CANTERA SOLIDA SECCIÓN LABRADA DE 70 CMS., PARA ENTREPISO, CAJONEADA SEGÚN SEA REQUERIDO PARA QUE ENSAMBLE CORRECTAMENTE, CON PERALTE DE 0.20 CMS., DIMENSIONES DE 0.40 X 0.70 MTS., SIMILAR A MUESTRA EXISTENTE, APROBADA Y ACEPTADA POR PERSONAL EXPERTO DE LA SECRETARIA DE COMUNICACIONES Y OBRAS PUBLICAS DEL ESTADO ASI COMO DEL INHA, COLOCADA A UNA ALTURA APROX DE 6.00 MTS., SE UTILIZARA CEMENTO-ARENA DOBLEMENTE CERNIDA-AGUA, CAL-HIDRATADA PARA SENTAR SILLARES DE CANTERA Y ADHESIVO BLANCO CREST O SIMILAR, CEMENTO EXPANSIVO TIPO GROUT, SE ELABORARA CIMBRA APARENTE A BASE DE YESO-AGUA CON EL PROPOSITO DE RECIBIR Y CONTENER LA MEZCLA O CALDO DE CEMENTO-ARENA-AGUA, INCLUYE.- ELABORACIÓN DE LECHEROS DE AMARRE, MATERIAL LABRADO, CORTES ESPECIALES PARA LOGRAR EL MEJOR EMPOTRAMIENTO EN MURO, AJUSTES, CIMBRADO, APUNTALAMIENTO, , MANO DE OBRA ESPECIALIZADA, ANDAMIAJE, HERRAMIENTA Y EQUIPO | ML | 9.5
CANT-101 | SUMINISTRO Y COLOCACION DE PIE DERECHO DE CANTERA BLANCA DURANGO CON LABRADO SIMILAR A LOS EXISTENTES, SECCIÓN DE PIE DERECHO DE 0.42 X 0.60 MTS. Ó DIMENSIÓN DE ACUERDO AL CORTE NECESARIO, FIJADO CON MORTERO DE CEMENTO CREST BLANCO Y AGUA PROPORCION 1:0.25.. INCLUYE TOMA DE PLANTILLAS DE LOS ELEMENTOS EXISTENTES, FABRICACION DE ELEMENTO NUEVO DE CANTERA IGUALANDO LA FORMA, TAMAÑO Y PROPORCIONES DE LA PIEZA ORIGINAL, PREPARACIÓN PREVIA DE LA SUPERFICIE, RANURADO Y RETIRO DE ELEMENTOS SUELTOS, LAVADO CON AGUA, COLOCACION, NIVELACION, PLOMADO Y AMARRES CON ALAMBRE PARA EL ASEGURAMIENTO DE LA PIEZA EN SU SITIO, ELEVACION Y VACIADO DE MORTERO, REJUNTEO, DESBASTE Y LIMPIEZA. INCLUYE MATERIALES, MANO DE OBRA ESPECIALIZADA, HERRAMIENTA, EQUIPO Y ANDAMIAJE. | PZA | 9
SUMA DE ESTA HOJA
ACUMULADO HASTA ESTA HOJA
NOMBRE DE LA EMPRESA O PERSONA FISICA |  |  |  |  | NOMBRE Y FIRMA DEL REPRESENTANTE LEGAL
PISOS
PIS-082 | RECUBRIMIENTO EN PISO CON LOSETA DE BARRO DE 30X30X1.2 CM. MODELO COLORADO, ACABADO NATURAL, ASENTADO CON ADHESIVO PARA PISO, INCLUYE EMBOQUILLADO CON JUNTA CON ARENA. | M2 | 31.86
PIS-099 | ZOCLO CON LOSETA DE BARRO DE 14X30X1.2 CM. MODELO COLORADO, ACABADO NATURAL, ASENTADO CON ADHESIVO PARA PISO, INCLUYE EMBOQUILLADO CON JUNTA CON ARENA. | ML | 13
PINTURA
PINT-02 | SUMINISTRO Y APLICACION DE PINTURA VINILICA COLOR BLANCO OSTION 764, MARCA COMEX CALIDAD VINIMEX A CUALQUIER NIVEL EN MUROS, DOS MANOS COMO MINIMO, INCLUYE: PREPARACION DE LA SUPERFICIE, SELLADOR VINILICO, MATERIALES, HERRAMIENTAS Y MANO DE OBRA. | M2 | 73.04
AREA "I,3" PASILLO ESCULTORICO OESTE
ALBAÑILERIA
ALB-089 | ENRASE DE MURO DE 40 A 70 CMS DE ESPESOR Y DE HASTA 60 CM. DE ALTURA, HECHO A BASE DE TABIQUE DE BARRO RECOCIDO DE 7 X 14 X 28 CMS HASTA 6 MTS. DE ALTURA, ASENTADO CON MORTERO CEMENTO-ARENA PROPORCION 1:3 DEBIDAMENTE NIVELADO Y PLOMEADO ACABADO COMUN AMBAS VISTAS. INCLUYE MATERIALES, MANO DE OBRA, HERRAMIENTA, EQUIPO, ACARREOS DE MATERIAL EN PLANTA BAJA HASTA 80 MTS. DE DISTANCIA, ELEVACION DE MATERIAL HASTA PLANTA ALTA, ELEVACIÓN DE MATERIALES A NIVEL SUPERIOR DE ANDAMIO DE 6 MTS. Y TODO LO NECESARIO PARA SU CORRECTA EJECUCIÓN. | ML | 38.8
CONST-114 | FIRME DE 10 CMS DE ESPESOR DE CONCRETO SIMPLE F'C=150 KG/CM2 REVENIMIENTO 14 (TIPO BOMBEABLE) PREMEZCLADO Y BOMBEADO HASTA 28 MTS CON T.M.A. 20 MM Y CON IMPERMEABILIZANTE INTEGRAL AL 1%. INCLUYE PREPARACION DE SUPERFICIE A COLAR, DEFINICION DE NIVELES, ELABORACION DE MAESTRAS, VACIADO, TENDIDO, VIBRADO, AFINADO, MATERIALES, MANO DE OBRA, HERRAMIENTA Y EQUIPO | M2 | 42.24
ELECTRICO
IE-110 | SUMINISTRO DE LUMINARIA DE EMERGENCIA CON BATERIA, PROVEE 90 MINUTOS DE ILUMINACION, CARCASA EN TERMOPLASTICO RESISTENTE A LA CORROSION, SOPORTERIA PARA MURO, 120 V MODELO ELM MARCA LITHONIA LIGHTING | PZA | 2
IE-004 | COLOCACION Y FIJACION DE LUMINARIO DE EMERGENCIA CON BATERIA, PROVEE 90 MINUTOS DE ILUMINACION, CARCASA EN TERMOPLASTICO RESISTENTE A LA CORROSION, MONTAJE EN MURO, 120V. (NO INCLUYE LUMINARIA) INCLUYE: MATERIALES DE INSTALACION, HERRAMIENTA, EQUIPO, MANO DE OBRA, ANDAMIAJE Y TRASLADOS. | PZA | 2
SUMA DE ESTA HOJA
ACUMULADO HASTA ESTA HOJA
NOMBRE DE LA EMPRESA O PERSONA FISICA |  |  |  |  | NOMBRE Y FIRMA DEL REPRESENTANTE LEGAL
IE-122-IE | SALIDA ELÉCTRICA DE ILUMINACIÓN EN PLANTA ALTA. INCLUYE: RANURADO POR PISO LOSA O MURO, A BASE DE TUBERÍA DE PVC DE PESADO DE 1", 3/4" Y 1/2" DE DIÁMETRO, INSTALACIÓN DE CAJA DE REGISTRO, CABLE THW CAL 12 MARCA IUSA EN FASE, NEUTRO Y TIERRA FÍSICA, INSTALACIÓN DE ACCESORIOS, MATERIAL, MANO DE OBRA, HERRAMIENTA, PRUEBAS Y EQUIPO. | SALIDA | 5
IE-124-IE | SALIDA ELÉCTRICA DE ILUMINACIÓN PARA LAMPARA DE EMERGENCIA EN PLANTA ALTA. INCLUYE: RANURADO POR PISO LOSA O MURO, A BASE DE TUBERÍA DE PVC PESADO DE 1/2" DE DIÁMETRO, INSTALACIÓN DE CAJA DE REGISTRO, CABLE THW CAL 12 MARCA IUSA EN FASE, NEUTRO Y TIERRA FÍSICA, INSTALACIÓN DE ACCESORIOS, MATERIAL, MANO DE OBRA, HERRAMIENTA, PRUEBAS Y EQUIPO. | SALIDA | 2
IE-128-IE | SALIDA ELÉCTRICA PARA APAGADORES SENCILLOS EN PLANTA ALTA. A BASE DE TUBO DE PVC PESADO DE 1/2", CAJA CANOA REFORZADA, CABLE THW CAL 12 MARCA IUSA EN FASE, NEUTRO Y TIERRA FISICA, APAGADOR SENCILLO, TAPA, MATERIAL, MANO DE OBRA, HERRAMIENTA, PRUEBAS Y EQUIPO | SALIDA | 1
CANTERA
CANT-TC-006 | MARCADO Y PERFORACIÓN DE APROXIMADAMENTE 10 CMS DE DIAMETRO SOBRE PIEZA DE CANTERA PREVIAMENTE INSTALADA, PARA INCRUSTACION Y FIJACION DE LAMPARAS EN PISO SEGÚN PROYECTO DE ILUMINACIÓN, INCLUYE: MARCADO, DESVASTADO DE PIEDRA, CORTE CON PULIDORA A CADA 5 MM DE SEPARACIÓN Y 2 CMS DE PROFUNDIDAD, PARA ASI PROSEGUIR CON EL CINCEL HASTA PERFORAR COMPLETAMENTE EL ANCHO DE LA PIEDRA DE 22 CMS DE ESPESOR EN ESCALONES, MANO DE OBRA CALIFICADA, HERRAMIENTA Y EQUIPO. | PZA | 4
CANT-TC-007 | SUMINISTRO Y COLOCACIÓN DE PARTE SUPERIOR DE MARCO DE CANTERA BLANCA DURANGO PARA VENTANA EN FORMA DE ARCO CON LABRADO SIMILAR A LOS EXISTENTES CON 23 CMS DE ESPESOR Y 30 CMS DE ALTURA ADOSADO SOBRE MURO DE PIEDRA A UNA ALTURA DE HASTA 4.50 MTS DE ALTO Y FIJADO CON MORTERO DE CEMENTO CREST BLANCO Y AGUA PROPORCION 1:0.25.. INCLUYE TOMA DE PLANTILLAS DE LOS ELEMENTOS EXISTENTES, FABRICACION DE ELEMENTO NUEVO DE CANTERA IGUALANDO LA FORMA, TAMAÑO Y PROPORCIONES DE LA PIEZA ORIGINAL, PREPARACIÓN PREVIA DE LA SUPERFICIE, RANURADO Y RETIRO DE ELEMENTOS SUELTOS, LAVADO CON AGUA, COLOCACION, NIVELACION, PLOMADO Y AMARRES CON ALAMBRE PARA EL ASEGURAMIENTO DE LA PIEZA EN SU SITIO, ELEVACION Y VACIADO DE MORTERO, REJUNTEO, DESBASTE Y LIMPIEZA. INCLUYE MATERIALES, MANO DE OBRA ESPECIALIZADA, HERRAMIENTA, EQUIPO Y ANDAMIAJE | PZA | 4
SUMA DE ESTA HOJA
ACUMULADO HASTA ESTA HOJA
NOMBRE DE LA EMPRESA O PERSONA FISICA |  |  |  |  | NOMBRE Y FIRMA DEL REPRESENTANTE LEGAL
CANT-TC-013 | DECAPADO DE PINTURA DE ACEITE EXISTENTE SOBRE ELEMENTOS DE CANTERA HECHO CON MEDIOS MANUALES A UNA ALTURA DE HASTA 6.00 MTS APLICANDO SUPERFICIALMENTE SOLUCIÓN REMOVEDORA SOBRE PIEZAS DE 40 X 60 CMS DE SECCION A 3 VISTAS (60+40+60 CMS DE DESARROLLO) Y RETIRANDO MANUALMENTE A DETALLE CAPA POR CAPA DE PINTURA SIN AFECTACION DE LA CANTERA. INCLUYE REPETICION DEL PROCEDIMIENTO HASTA EL DESPRENDIMIENTO TOTAL DE LA PINTURA, MATERIALES, MANO DE OBRA ESPECIALIZADA, HERRAMIENTA, EQUIPO Y ANDAMIAJE | ML | 4
CANT-TC-014 | ELEVACION CON MEDIOS MANUALES DE PIEDRA LABRADA DE CANTERA DE HASTA 50 X 50 X 80 CMS DE DIMENSION DESDE PLANTA BAJA HASTA AZOTEA A UNA ALTURA DE 14.00 MTS. INCLUYE 1 TORRE CON 7 MODULOS COMPLETOS DE ANDAMIOS PARA ELEVACION, ASEGURAMIENTO DE LOS MISMOS PARA SU ESTABILIZACION Y REFORZAMIENTO, SUMINISTRO Y COLOCACION DE POLEAS, CUERDAS, AMARRES, DESAMARRES E IZAJE MANUAL PIEDRA POR PIEDRA, MANO DE OBRA, HERRAMIENTA Y EQUIPO | PZA | 60
CANT-TC-015 | SUMINISTRO Y COLOCACION DE CAPITEL DE CANTERA BLANCA DURANGO CON LABRADO SIMILAR A LOS EXISTENTES DE FORMA SEMICIRCULAR CON 60 CMS DE DIAMETRO Y 30 CMS DE ALTURA ASENTADO SOBRE FUSTE ORNAMENTAL EN PRETIL DE PATIO PRINCIPAL A UNA ALTURA DE 14 MTS Y FIJADO CON MORTERO DE CEMENTO CREST BLANCO Y AGUA PROPORCION 1:0.25.. INCLUYE TOMA DE PLANTILLAS DE LOS ELEMENTOS EXISTENTES, FABRICACION DE ELEMENTO NUEVO DE CANTERA IGUALANDO LA FORMA, TAMAÑO Y PROPORCIONES DE LA PIEZA ORIGINAL, PREPARACIÓN PREVIA DE LA SUPERFICIE, RETIRO DE ELEMENTOS SUELTOS, LAVADO CON AGUA, COLOCACION, NIVELACION, PLOMADO Y AMARRES CON ALAMBRE PARA EL ASEGURAMIENTO DE LA PIEZA EN SU SITIO, ELEVACION Y VACIADO DE MORTERO, REJUNTEO, DESBASTE Y LIMPIEZA. INCLUYE MATERIALES, MANO DE OBRA ESPECIALIZADA, HERRAMIENTA, EQUIPO Y ANDAMIAJE | PZA | 2
CANT-TC-017 | SUMINISTRO Y COLOCACION DE SARDINEL DE CANTERA BLANCA DURANGO DE FORMA TRAPEZOIDAL CON DIMENSIONES DE MAS DE 2.00 MTS Y HASTA 2.50 MTS DE LARGO X 90 CMS DE ANCHO Y 15 CMS DE ESPESOR COLOCADO EN LA PARTE INFERIOR DE LOS ACCESOS DE PLANTA BAJA AJUSTANDOSE A LA FORMA ESPECIFICA DE CADA UNO DE LOS MARCOS Y FIJADO CON MORTERO DE CEMENTO CREST BLANCO Y AGUA PROPORCION 1:0.25.. INCLUYE FABRICACION DE ELEMENTOS NUEVOS DE CANTERA, PREPARACIÓN PREVIA DE LA SUPERFICIE, RANURADO Y RETIRO DE ELEMENTOS SUELTOS, LAVADO CON AGUA, COLOCACION, NIVELACION, PLOMADO Y ASEGURAMIENTO DE LAS PIEZAS EN SU SITIO, REJUNTEO, DESBASTE Y LIMPIEZA. INCLUYE MATERIALES, MANO DE OBRA ESPECIALIZADA, HERRAMIENTA Y EQUIPO | PZA | 2
SUMA DE ESTA HOJA
ACUMULADO HASTA ESTA HOJA
NOMBRE DE LA EMPRESA O PERSONA FISICA |  |  |  |  | NOMBRE Y FIRMA DEL REPRESENTANTE LEGAL
CANT-006 | LIMPIEZA DE CANTERA POR MEDIOS MECANICOS Y MANUALES, UTILIZANDO MAQUINA HIDROLAVADORA ASI COMO CEPILLO DE CERDAS VEGETALES, TRATAMIENTO A BASE DE AGUA-CANAZOL PARA RETIRO Y ELIMINACIÓN DE MICROFLORA NOCIVA, SE DARAN CUATRO MANOS HASTA ELIMINAR PARTICULAS Y AGENTES AJENOS AL ELEMENTO DE CANTERA, A UNA ALTURA DE HASTA 16.00 MTS., INCLUYE.- ACARREOS HORIZONTAL Y VERTICAL DE MAQUINARIA, MANO DE OBRA ESPECIALIZADA, MAQUINARIA, SOLVENTES, HERRAMIENTA, MATERIALES NECESARIOS, Y EQUIPO | M2 | 2
CANT-001 | RESTITUCIÓN DE JUNTA O BOQUILLA DE SILLARES Y ELEMENTOS DE CANTERA A BASE DE PASTA DE POLVO DE CANTERA-CAL APAGADA (EN REPOSO POR 15 DIAS),-ARENA CERNIDA Y MUCILAGO DE CACTACEA (BABA DE NOPAL), EN PROP. 1:15%, HASTA UNA ALTURA DE 16.00 MTS., INCLUYE.- PROTECCIÓN DE LA ZONA PERIMETRAL PARA EVITAR MANCHAS EN CANTERA ORIGINAL, RETIRO PREVIO DE JUNTA DAÑADA O FLOJA CON GANCHO METALICO, MATERIAL, MANO DE OBRA ESPECIALIZADA, HERRAMIENTA Y EQUIPO | ML | 20
CANT-003 | REMOLDEO A BASE DE PASTA DE CAL APAGADA-ARENA CERNIDA-POLVO DE CANTERA, EN PIEZAS DE CANTERA CON PERDIDAS PARCIALES, DE APROX. 15 X 15 CMS., SE REALIZA LA LIMPIEZA PREVIA PARA ELIMINAR PIEZAS FLOJAS, POSTERIORMENTE SE COLOCA ENTRAMADO DE ALAMBRE Y PERNOS DE LATÓN INSERTADOS EN PERFORACIONES, LOS CUALES SON ADHERIDOS A LA CANTERA CON EPOXICOS, INCLUYE.- PROTECCIÓN DE LA ZONA PERIMETRAL PARA EVITAR MANCHAS EN CANTERA ORIGINAL, APERTURA DE CAJA EN ZONA DAÑADA O FLOJA CON GANCHO Y MARTILLETES METALICOS, MATERIAL, MANO DE OBRA ESPECIALIZADA, HERRAMIENTA Y EQUIPO | PZA | 20
CANT-002 | RESANES EN CANTERA A BASE DE PASTA DE POLVO DE CANTERA-CAL APAGADA (EN REPOSO POR 15 DIAS)-ARENA CERNIDA Y MUCILAGO DE CACTACEA (BABA DE NOPAL), EN PROP. 1:15 %, EN DIMENSIONES NO MAYORES A 10 X 10 CMS. APROX., SE PROCEDE LIMPIANDO LA SUPERFICIE DE MATERIAL SUELTO PARA LUEGO APLICAR PASTA, SIGUIENDO LOS DETALLES DE LABRADO EN LA CANTERA, FINALMENTE SE ESTUCA LA SUPERFICIE PARA DAR UNA TEXTURA SIMILAR A LA EXISTENTE, INCLUYE.- PROTECCIÓN DE LA ZONA PERIMETRAL PARA EVITAR MANCHAS EN CANTERA ORIGINAL, RETIRO PREVIO DE JUNTA Y APERTURA DE CAJA EN ZONA DAÑADA O FLOJA CON GANCHO Y MARTILLETE METALICO, MATERIAL, MANO DE OBRA ESPECIALIZADA, HERRAMIENTA Y EQUIPO | PZA | 10
SUMA DE ESTA HOJA
ACUMULADO HASTA ESTA HOJA
NOMBRE DE LA EMPRESA O PERSONA FISICA |  |  |  |  | NOMBRE Y FIRMA DEL REPRESENTANTE LEGAL
CANT-TC-012 | RETIRO, SUMINISTRO Y COLOCACIÓN DE INJERTO DE CANTERA BLANCA DURANGO CON LABRADO SIMILAR A LOS EXISTENTES CON DIMENSIONES DE HASTA 60X40 CMS Y 10 CMS DE PROFUNDIDAD HASTA 4.50 MTS DE ALTURA ASENTADO SOBRE CANTERA PREVIAMENTE LIMPIA, FIJADO CON MORTERO DE CEMENTO CREST BLANCO Y AGUA PROPORCION 1:0.25.. INCLUYE TOMA DE PLANTILLAS DE LOS ELEMENTOS EXISTENTES, FABRICACION DE ELEMENTO NUEVO DE CANTERA IGUALANDO LA FORMA, TAMAÑO Y PROPORCIONES DE LA PIEZA ORIGINAL, PREPARACIÓN PREVIA DE LA SUPERFICIE, RETIRO DE PIEZA EXISTENTE CUIDANDO NO DAÑAR ELEMENTOS ALEDAÑOS, LAVADO CON AGUA, COLOCACION, NIVELACION, PLOMADO Y AMARRES CON ALAMBRE PARA EL ASEGURAMIENTO DE LA PIEZA EN SU SITIO, ELEVACION Y VACIADO DE MORTERO, REJUNTEO, DESBASTE Y LIMPIEZA. INCLUYE MATERIALES, MANO DE OBRA ESPECIALIZADA, HERRAMIENTA, EQUIPO Y ANDAMIAJE | PZA | 7
PLANISEAL | SUMINISTRO Y APLICACIÓN PLANISEAL WR HIDROREPELENTE PENETRANTE DE SILANO/SILOXANO A BASE DE AGUA O SIMILAR, INCLUYE: HERRAMIENTA Y MANO DE OBRA. | M2 | 70
CANT-090 | CORNISA DE CANTERA SOLIDA SECCIÓN LABRADA DE 60 CMS., PARA REMATE SOBRE PRETIL YA PERFILADO, CAJONEADA SEGÚN SEA REQUERIDO PARA QUE ENSAMBLE CORRECTAMENTE, CON PERALTE DE 0.20 CMS., DIMENSIONES DE 0.40 X 0.60 MTS., SIMILAR A MUESTRA EXISTENTE, APROBADA Y ACEPTADA POR PERSONAL EXPERTO DE LA SECRETARIA DE COMUNICACIONES Y OBRAS PUBLICAS DEL ESTADO ASI COMO DEL INHA, COLOCADA A UNA ALTURA APROX DE 12.00 MTS., SE UTILIZARA CEMENTO-ARENA DOBLEMENTE CERNIDA-AGUA, CAL-HIDRATADA PARA SENTAR SILLARES DE CANTERA Y ADHESIVO BLANCO CREST O SIMILAR, SE ELABORARA CIMBRA APARENTE A BASE DE YESO-AGUA CON EL PROPOSITO DE RECIBIR Y CONTENER LA MEZCLA O CALDO DE CEMENTO-ARENA-AGUA, INCLUYE.- ELABORACIÓN DE LECHEROS DE AMARRE, MATERIAL LABRADO, CORTES, AJUSTES, CIMBRADO, APUNTALAMIENTO, , MANO DE OBRA ESPECIALIZADA, ANDAMIAJE, HERRAMIENTA Y EQUIPO | ML | 12.35
CANT-103 | CORNISA DE CANTERA SOLIDA SECCIÓN LABRADA DE 70 CMS., PARA ENTREPISO, CAJONEADA SEGÚN SEA REQUERIDO PARA QUE ENSAMBLE CORRECTAMENTE, CON PERALTE DE 0.20 CMS., DIMENSIONES DE 0.40 X 0.70 MTS., SIMILAR A MUESTRA EXISTENTE, APROBADA Y ACEPTADA POR PERSONAL EXPERTO DE LA SECRETARIA DE COMUNICACIONES Y OBRAS PUBLICAS DEL ESTADO ASI COMO DEL INHA, COLOCADA A UNA ALTURA APROX DE 6.00 MTS., SE UTILIZARA CEMENTO-ARENA DOBLEMENTE CERNIDA-AGUA, CAL-HIDRATADA PARA SENTAR SILLARES DE CANTERA Y ADHESIVO BLANCO CREST O SIMILAR, CEMENTO EXPANSIVO TIPO GROUT, SE ELABORARA CIMBRA APARENTE A BASE DE YESO-AGUA CON EL PROPOSITO DE RECIBIR Y CONTENER LA MEZCLA O CALDO DE CEMENTO-ARENA-AGUA, INCLUYE.- ELABORACIÓN DE LECHEROS DE AMARRE, MATERIAL LABRADO, CORTES ESPECIALES PARA LOGRAR EL MEJOR EMPOTRAMIENTO EN MURO, AJUSTES, CIMBRADO, APUNTALAMIENTO, , MANO DE OBRA ESPECIALIZADA, ANDAMIAJE, HERRAMIENTA Y EQUIPO | ML | 9.5
SUMA DE ESTA HOJA
ACUMULADO HASTA ESTA HOJA
NOMBRE DE LA EMPRESA O PERSONA FISICA |  |  |  |  | NOMBRE Y FIRMA DEL REPRESENTANTE LEGAL
CANT-CA-003 | RODAPIE DE CANTERA SOLIDA, BLANCO DURANGO, CON SECCIÓN DE 0.60 MTS. DE ALTURA, LABRADO CON MOLDURA PERIMETRAL, SEGÚN MUESTRA EXISTENTE, INCLUYE.- LABRADO SEGÚN PROYECTO, MATERIAL LABRADO, MANO DE OBRA ESPECIALIZADA, HERRAMIENTA Y EQUIPO | ML | 0.9
PISOS
PIS-082 | RECUBRIMIENTO EN PISO CON LOSETA DE BARRO DE 30X30X1.2 CM. MODELO COLORADO, ACABADO NATURAL, ASENTADO CON ADHESIVO PARA PISO, INCLUYE EMBOQUILLADO CON JUNTA CON ARENA. | M2 | 42.24
PIS-099 | ZOCLO CON LOSETA DE BARRO DE 14X30X1.2 CM. MODELO COLORADO, ACABADO NATURAL, ASENTADO CON ADHESIVO PARA PISO, INCLUYE EMBOQUILLADO CON JUNTA CON ARENA. | ML | 18
PINTURA
PINT-02 | SUMINISTRO Y APLICACION DE PINTURA VINILICA COLOR BLANCO OSTION 764, MARCA COMEX CALIDAD VINIMEX A CUALQUIER NIVEL EN MUROS, DOS MANOS COMO MINIMO, INCLUYE: PREPARACION DE LA SUPERFICIE, SELLADOR VINILICO, MATERIALES, HERRAMIENTAS Y MANO DE OBRA. | M2 | 98.66
AREA "I,4" PASILLO ESCULTORICO SUR
ALBAÑILERIA
ALB-089 | ENRASE DE MURO DE 40 A 70 CMS DE ESPESOR Y DE HASTA 60 CM. DE ALTURA, HECHO A BASE DE TABIQUE DE BARRO RECOCIDO DE 7 X 14 X 28 CMS HASTA 6 MTS. DE ALTURA, ASENTADO CON MORTERO CEMENTO-ARENA PROPORCION 1:3 DEBIDAMENTE NIVELADO Y PLOMEADO ACABADO COMUN AMBAS VISTAS. INCLUYE MATERIALES, MANO DE OBRA, HERRAMIENTA, EQUIPO, ACARREOS DE MATERIAL EN PLANTA BAJA HASTA 80 MTS. DE DISTANCIA, ELEVACION DE MATERIAL HASTA PLANTA ALTA, ELEVACIÓN DE MATERIALES A NIVEL SUPERIOR DE ANDAMIO DE 6 MTS. Y TODO LO NECESARIO PARA SU CORRECTA EJECUCIÓN. | ML | 16.3
CONST-114 | FIRME DE 10 CMS DE ESPESOR DE CONCRETO SIMPLE F'C=150 KG/CM2 REVENIMIENTO 14 (TIPO BOMBEABLE) PREMEZCLADO Y BOMBEADO HASTA 28 MTS CON T.M.A. 20 MM Y CON IMPERMEABILIZANTE INTEGRAL AL 1%. INCLUYE PREPARACION DE SUPERFICIE A COLAR, DEFINICION DE NIVELES, ELABORACION DE MAESTRAS, VACIADO, TENDIDO, VIBRADO, AFINADO, MATERIALES, MANO DE OBRA, HERRAMIENTA Y EQUIPO | M2 | 19.2
ELECTRICO
IE-122-IE | SALIDA ELÉCTRICA DE ILUMINACIÓN EN PLANTA ALTA. INCLUYE: RANURADO POR PISO LOSA O MURO, A BASE DE TUBERÍA DE PVC DE PESADO DE 1", 3/4" Y 1/2" DE DIÁMETRO, INSTALACIÓN DE CAJA DE REGISTRO, CABLE THW CAL 12 MARCA IUSA EN FASE, NEUTRO Y TIERRA FÍSICA, INSTALACIÓN DE ACCESORIOS, MATERIAL, MANO DE OBRA, HERRAMIENTA, PRUEBAS Y EQUIPO. | SALIDA | 4
SUMA DE ESTA HOJA
ACUMULADO HASTA ESTA HOJA
NOMBRE DE LA EMPRESA O PERSONA FISICA |  |  |  |  | NOMBRE Y FIRMA DEL REPRESENTANTE LEGAL
CANTERA
CANT-TC-006 | MARCADO Y PERFORACIÓN DE APROXIMADAMENTE 10 CMS DE DIAMETRO SOBRE PIEZA DE CANTERA PREVIAMENTE INSTALADA, PARA INCRUSTACION Y FIJACION DE LAMPARAS EN PISO SEGÚN PROYECTO DE ILUMINACIÓN, INCLUYE: MARCADO, DESVASTADO DE PIEDRA, CORTE CON PULIDORA A CADA 5 MM DE SEPARACIÓN Y 2 CMS DE PROFUNDIDAD, PARA ASI PROSEGUIR CON EL CINCEL HASTA PERFORAR COMPLETAMENTE EL ANCHO DE LA PIEDRA DE 22 CMS DE ESPESOR EN ESCALONES, MANO DE OBRA CALIFICADA, HERRAMIENTA Y EQUIPO. | PZA | 3
CANT-TC-007 | SUMINISTRO Y COLOCACIÓN DE PARTE SUPERIOR DE MARCO DE CANTERA BLANCA DURANGO PARA VENTANA EN FORMA DE ARCO CON LABRADO SIMILAR A LOS EXISTENTES CON 23 CMS DE ESPESOR Y 30 CMS DE ALTURA ADOSADO SOBRE MURO DE PIEDRA A UNA ALTURA DE HASTA 4.50 MTS DE ALTO Y FIJADO CON MORTERO DE CEMENTO CREST BLANCO Y AGUA PROPORCION 1:0.25.. INCLUYE TOMA DE PLANTILLAS DE LOS ELEMENTOS EXISTENTES, FABRICACION DE ELEMENTO NUEVO DE CANTERA IGUALANDO LA FORMA, TAMAÑO Y PROPORCIONES DE LA PIEZA ORIGINAL, PREPARACIÓN PREVIA DE LA SUPERFICIE, RANURADO Y RETIRO DE ELEMENTOS SUELTOS, LAVADO CON AGUA, COLOCACION, NIVELACION, PLOMADO Y AMARRES CON ALAMBRE PARA EL ASEGURAMIENTO DE LA PIEZA EN SU SITIO, ELEVACION Y VACIADO DE MORTERO, REJUNTEO, DESBASTE Y LIMPIEZA. INCLUYE MATERIALES, MANO DE OBRA ESPECIALIZADA, HERRAMIENTA, EQUIPO Y ANDAMIAJE | PZA | 4
CANT-TC-013 | DECAPADO DE PINTURA DE ACEITE EXISTENTE SOBRE ELEMENTOS DE CANTERA HECHO CON MEDIOS MANUALES A UNA ALTURA DE HASTA 6.00 MTS APLICANDO SUPERFICIALMENTE SOLUCIÓN REMOVEDORA SOBRE PIEZAS DE 40 X 60 CMS DE SECCION A 3 VISTAS (60+40+60 CMS DE DESARROLLO) Y RETIRANDO MANUALMENTE A DETALLE CAPA POR CAPA DE PINTURA SIN AFECTACION DE LA CANTERA. INCLUYE REPETICION DEL PROCEDIMIENTO HASTA EL DESPRENDIMIENTO TOTAL DE LA PINTURA, MATERIALES, MANO DE OBRA ESPECIALIZADA, HERRAMIENTA, EQUIPO Y ANDAMIAJE | ML | 4
CANT-TC-014 | ELEVACION CON MEDIOS MANUALES DE PIEDRA LABRADA DE CANTERA DE HASTA 50 X 50 X 80 CMS DE DIMENSION DESDE PLANTA BAJA HASTA AZOTEA A UNA ALTURA DE 14.00 MTS. INCLUYE 1 TORRE CON 7 MODULOS COMPLETOS DE ANDAMIOS PARA ELEVACION, ASEGURAMIENTO DE LOS MISMOS PARA SU ESTABILIZACION Y REFORZAMIENTO, SUMINISTRO Y COLOCACION DE POLEAS, CUERDAS, AMARRES, DESAMARRES E IZAJE MANUAL PIEDRA POR PIEDRA, MANO DE OBRA, HERRAMIENTA Y EQUIPO | PZA | 60
SUMA DE ESTA HOJA
ACUMULADO HASTA ESTA HOJA
NOMBRE DE LA EMPRESA O PERSONA FISICA |  |  |  |  | NOMBRE Y FIRMA DEL REPRESENTANTE LEGAL
CANT-TC-015 | SUMINISTRO Y COLOCACION DE CAPITEL DE CANTERA BLANCA DURANGO CON LABRADO SIMILAR A LOS EXISTENTES DE FORMA SEMICIRCULAR CON 60 CMS DE DIAMETRO Y 30 CMS DE ALTURA ASENTADO SOBRE FUSTE ORNAMENTAL EN PRETIL DE PATIO PRINCIPAL A UNA ALTURA DE 14 MTS Y FIJADO CON MORTERO DE CEMENTO CREST BLANCO Y AGUA PROPORCION 1:0.25.. INCLUYE TOMA DE PLANTILLAS DE LOS ELEMENTOS EXISTENTES, FABRICACION DE ELEMENTO NUEVO DE CANTERA IGUALANDO LA FORMA, TAMAÑO Y PROPORCIONES DE LA PIEZA ORIGINAL, PREPARACIÓN PREVIA DE LA SUPERFICIE, RETIRO DE ELEMENTOS SUELTOS, LAVADO CON AGUA, COLOCACION, NIVELACION, PLOMADO Y AMARRES CON ALAMBRE PARA EL ASEGURAMIENTO DE LA PIEZA EN SU SITIO, ELEVACION Y VACIADO DE MORTERO, REJUNTEO, DESBASTE Y LIMPIEZA. INCLUYE MATERIALES, MANO DE OBRA ESPECIALIZADA, HERRAMIENTA, EQUIPO Y ANDAMIAJE | PZA | 1
CANT-TC-017 | SUMINISTRO Y COLOCACION DE SARDINEL DE CANTERA BLANCA DURANGO DE FORMA TRAPEZOIDAL CON DIMENSIONES DE MAS DE 2.00 MTS Y HASTA 2.50 MTS DE LARGO X 90 CMS DE ANCHO Y 15 CMS DE ESPESOR COLOCADO EN LA PARTE INFERIOR DE LOS ACCESOS DE PLANTA BAJA AJUSTANDOSE A LA FORMA ESPECIFICA DE CADA UNO DE LOS MARCOS Y FIJADO CON MORTERO DE CEMENTO CREST BLANCO Y AGUA PROPORCION 1:0.25.. INCLUYE FABRICACION DE ELEMENTOS NUEVOS DE CANTERA, PREPARACIÓN PREVIA DE LA SUPERFICIE, RANURADO Y RETIRO DE ELEMENTOS SUELTOS, LAVADO CON AGUA, COLOCACION, NIVELACION, PLOMADO Y ASEGURAMIENTO DE LAS PIEZAS EN SU SITIO, REJUNTEO, DESBASTE Y LIMPIEZA. INCLUYE MATERIALES, MANO DE OBRA ESPECIALIZADA, HERRAMIENTA Y EQUIPO | PZA | 2
CANT-006 | LIMPIEZA DE CANTERA POR MEDIOS MECANICOS Y MANUALES, UTILIZANDO MAQUINA HIDROLAVADORA ASI COMO CEPILLO DE CERDAS VEGETALES, TRATAMIENTO A BASE DE AGUA-CANAZOL PARA RETIRO Y ELIMINACIÓN DE MICROFLORA NOCIVA, SE DARAN CUATRO MANOS HASTA ELIMINAR PARTICULAS Y AGENTES AJENOS AL ELEMENTO DE CANTERA, A UNA ALTURA DE HASTA 16.00 MTS., INCLUYE.- ACARREOS HORIZONTAL Y VERTICAL DE MAQUINARIA, MANO DE OBRA ESPECIALIZADA, MAQUINARIA, SOLVENTES, HERRAMIENTA, MATERIALES NECESARIOS, Y EQUIPO | M2 | 37
CANT-001 | RESTITUCIÓN DE JUNTA O BOQUILLA DE SILLARES Y ELEMENTOS DE CANTERA A BASE DE PASTA DE POLVO DE CANTERA-CAL APAGADA (EN REPOSO POR 15 DIAS),-ARENA CERNIDA Y MUCILAGO DE CACTACEA (BABA DE NOPAL), EN PROP. 1:15%, HASTA UNA ALTURA DE 16.00 MTS., INCLUYE.- PROTECCIÓN DE LA ZONA PERIMETRAL PARA EVITAR MANCHAS EN CANTERA ORIGINAL, RETIRO PREVIO DE JUNTA DAÑADA O FLOJA CON GANCHO METALICO, MATERIAL, MANO DE OBRA ESPECIALIZADA, HERRAMIENTA Y EQUIPO | ML | 20
SUMA DE ESTA HOJA
ACUMULADO HASTA ESTA HOJA
NOMBRE DE LA EMPRESA O PERSONA FISICA |  |  |  |  | NOMBRE Y FIRMA DEL REPRESENTANTE LEGAL
CANT-003 | REMOLDEO A BASE DE PASTA DE CAL APAGADA-ARENA CERNIDA-POLVO DE CANTERA, EN PIEZAS DE CANTERA CON PERDIDAS PARCIALES, DE APROX. 15 X 15 CMS., SE REALIZA LA LIMPIEZA PREVIA PARA ELIMINAR PIEZAS FLOJAS, POSTERIORMENTE SE COLOCA ENTRAMADO DE ALAMBRE Y PERNOS DE LATÓN INSERTADOS EN PERFORACIONES, LOS CUALES SON ADHERIDOS A LA CANTERA CON EPOXICOS, INCLUYE.- PROTECCIÓN DE LA ZONA PERIMETRAL PARA EVITAR MANCHAS EN CANTERA ORIGINAL, APERTURA DE CAJA EN ZONA DAÑADA O FLOJA CON GANCHO Y MARTILLETES METALICOS, MATERIAL, MANO DE OBRA ESPECIALIZADA, HERRAMIENTA Y EQUIPO | PZA | 20
CANT-002 | RESANES EN CANTERA A BASE DE PASTA DE POLVO DE CANTERA-CAL APAGADA (EN REPOSO POR 15 DIAS)-ARENA CERNIDA Y MUCILAGO DE CACTACEA (BABA DE NOPAL), EN PROP. 1:15 %, EN DIMENSIONES NO MAYORES A 10 X 10 CMS. APROX., SE PROCEDE LIMPIANDO LA SUPERFICIE DE MATERIAL SUELTO PARA LUEGO APLICAR PASTA, SIGUIENDO LOS DETALLES DE LABRADO EN LA CANTERA, FINALMENTE SE ESTUCA LA SUPERFICIE PARA DAR UNA TEXTURA SIMILAR A LA EXISTENTE, INCLUYE.- PROTECCIÓN DE LA ZONA PERIMETRAL PARA EVITAR MANCHAS EN CANTERA ORIGINAL, RETIRO PREVIO DE JUNTA Y APERTURA DE CAJA EN ZONA DAÑADA O FLOJA CON GANCHO Y MARTILLETE METALICO, MATERIAL, MANO DE OBRA ESPECIALIZADA, HERRAMIENTA Y EQUIPO | PZA | 10
CANT-TC-012 | RETIRO, SUMINISTRO Y COLOCACIÓN DE INJERTO DE CANTERA BLANCA DURANGO CON LABRADO SIMILAR A LOS EXISTENTES CON DIMENSIONES DE HASTA 60X40 CMS Y 10 CMS DE PROFUNDIDAD HASTA 4.50 MTS DE ALTURA ASENTADO SOBRE CANTERA PREVIAMENTE LIMPIA, FIJADO CON MORTERO DE CEMENTO CREST BLANCO Y AGUA PROPORCION 1:0.25.. INCLUYE TOMA DE PLANTILLAS DE LOS ELEMENTOS EXISTENTES, FABRICACION DE ELEMENTO NUEVO DE CANTERA IGUALANDO LA FORMA, TAMAÑO Y PROPORCIONES DE LA PIEZA ORIGINAL, PREPARACIÓN PREVIA DE LA SUPERFICIE, RETIRO DE PIEZA EXISTENTE CUIDANDO NO DAÑAR ELEMENTOS ALEDAÑOS, LAVADO CON AGUA, COLOCACION, NIVELACION, PLOMADO Y AMARRES CON ALAMBRE PARA EL ASEGURAMIENTO DE LA PIEZA EN SU SITIO, ELEVACION Y VACIADO DE MORTERO, REJUNTEO, DESBASTE Y LIMPIEZA. INCLUYE MATERIALES, MANO DE OBRA ESPECIALIZADA, HERRAMIENTA, EQUIPO Y ANDAMIAJE | PZA | 10
PLANISEAL | SUMINISTRO Y APLICACIÓN PLANISEAL WR HIDROREPELENTE PENETRANTE DE SILANO/SILOXANO A BASE DE AGUA O SIMILAR, INCLUYE: HERRAMIENTA Y MANO DE OBRA. | M2 | 50
SUMA DE ESTA HOJA
ACUMULADO HASTA ESTA HOJA
NOMBRE DE LA EMPRESA O PERSONA FISICA |  |  |  |  | NOMBRE Y FIRMA DEL REPRESENTANTE LEGAL
CANT-090 | CORNISA DE CANTERA SOLIDA SECCIÓN LABRADA DE 60 CMS., PARA REMATE SOBRE PRETIL YA PERFILADO, CAJONEADA SEGÚN SEA REQUERIDO PARA QUE ENSAMBLE CORRECTAMENTE, CON PERALTE DE 0.20 CMS., DIMENSIONES DE 0.40 X 0.60 MTS., SIMILAR A MUESTRA EXISTENTE, APROBADA Y ACEPTADA POR PERSONAL EXPERTO DE LA SECRETARIA DE COMUNICACIONES Y OBRAS PUBLICAS DEL ESTADO ASI COMO DEL INHA, COLOCADA A UNA ALTURA APROX DE 12.00 MTS., SE UTILIZARA CEMENTO-ARENA DOBLEMENTE CERNIDA-AGUA, CAL-HIDRATADA PARA SENTAR SILLARES DE CANTERA Y ADHESIVO BLANCO CREST O SIMILAR, SE ELABORARA CIMBRA APARENTE A BASE DE YESO-AGUA CON EL PROPOSITO DE RECIBIR Y CONTENER LA MEZCLA O CALDO DE CEMENTO-ARENA-AGUA, INCLUYE.- ELABORACIÓN DE LECHEROS DE AMARRE, MATERIAL LABRADO, CORTES, AJUSTES, CIMBRADO, APUNTALAMIENTO, , MANO DE OBRA ESPECIALIZADA, ANDAMIAJE, HERRAMIENTA Y EQUIPO | ML | 8.96
CANT-103 | CORNISA DE CANTERA SOLIDA SECCIÓN LABRADA DE 70 CMS., PARA ENTREPISO, CAJONEADA SEGÚN SEA REQUERIDO PARA QUE ENSAMBLE CORRECTAMENTE, CON PERALTE DE 0.20 CMS., DIMENSIONES DE 0.40 X 0.70 MTS., SIMILAR A MUESTRA EXISTENTE, APROBADA Y ACEPTADA POR PERSONAL EXPERTO DE LA SECRETARIA DE COMUNICACIONES Y OBRAS PUBLICAS DEL ESTADO ASI COMO DEL INHA, COLOCADA A UNA ALTURA APROX DE 6.00 MTS., SE UTILIZARA CEMENTO-ARENA DOBLEMENTE CERNIDA-AGUA, CAL-HIDRATADA PARA SENTAR SILLARES DE CANTERA Y ADHESIVO BLANCO CREST O SIMILAR, CEMENTO EXPANSIVO TIPO GROUT, SE ELABORARA CIMBRA APARENTE A BASE DE YESO-AGUA CON EL PROPOSITO DE RECIBIR Y CONTENER LA MEZCLA O CALDO DE CEMENTO-ARENA-AGUA, INCLUYE.- ELABORACIÓN DE LECHEROS DE AMARRE, MATERIAL LABRADO, CORTES ESPECIALES PARA LOGRAR EL MEJOR EMPOTRAMIENTO EN MURO, AJUSTES, CIMBRADO, APUNTALAMIENTO, , MANO DE OBRA ESPECIALIZADA, ANDAMIAJE, HERRAMIENTA Y EQUIPO | ML | 9.5
PISOS
PIS-082 | RECUBRIMIENTO EN PISO CON LOSETA DE BARRO DE 30X30X1.2 CM. MODELO COLORADO, ACABADO NATURAL, ASENTADO CON ADHESIVO PARA PISO, INCLUYE EMBOQUILLADO CON JUNTA CON ARENA. | M2 | 19.2
PIS-099 | ZOCLO CON LOSETA DE BARRO DE 14X30X1.2 CM. MODELO COLORADO, ACABADO NATURAL, ASENTADO CON ADHESIVO PARA PISO, INCLUYE EMBOQUILLADO CON JUNTA CON ARENA. | ML | 10
SUMA DE ESTA HOJA
ACUMULADO HASTA ESTA HOJA
NOMBRE DE LA EMPRESA O PERSONA FISICA |  |  |  |  | NOMBRE Y FIRMA DEL REPRESENTANTE LEGAL
PINTURA
PINT-02 | SUMINISTRO Y APLICACION DE PINTURA VINILICA COLOR BLANCO OSTION 764, MARCA COMEX CALIDAD VINIMEX A CUALQUIER NIVEL EN MUROS, DOS MANOS COMO MINIMO, INCLUYE: PREPARACION DE LA SUPERFICIE, SELLADOR VINILICO, MATERIALES, HERRAMIENTAS Y MANO DE OBRA. | M2 | 43.72
SALA CENICEROS NORTE
ALBAÑILERIA
ALB-089 | ENRASE DE MURO DE 40 A 70 CMS DE ESPESOR Y DE HASTA 60 CM. DE ALTURA, HECHO A BASE DE TABIQUE DE BARRO RECOCIDO DE 7 X 14 X 28 CMS HASTA 6 MTS. DE ALTURA, ASENTADO CON MORTERO CEMENTO-ARENA PROPORCION 1:3 DEBIDAMENTE NIVELADO Y PLOMEADO ACABADO COMUN AMBAS VISTAS. INCLUYE MATERIALES, MANO DE OBRA, HERRAMIENTA, EQUIPO, ACARREOS DE MATERIAL EN PLANTA BAJA HASTA 80 MTS. DE DISTANCIA, ELEVACION DE MATERIAL HASTA PLANTA ALTA, ELEVACIÓN DE MATERIALES A NIVEL SUPERIOR DE ANDAMIO DE 6 MTS. Y TODO LO NECESARIO PARA SU CORRECTA EJECUCIÓN. | ML | 26.6
ELECTRICO
IE-110 | SUMINISTRO DE LUMINARIA DE EMERGENCIA CON BATERIA, PROVEE 90 MINUTOS DE ILUMINACION, CARCASA EN TERMOPLASTICO RESISTENTE A LA CORROSION, SOPORTERIA PARA MURO, 120 V MODELO ELM MARCA LITHONIA LIGHTING | PZA | 2
IE-004 | COLOCACION Y FIJACION DE LUMINARIO DE EMERGENCIA CON BATERIA, PROVEE 90 MINUTOS DE ILUMINACION, CARCASA EN TERMOPLASTICO RESISTENTE A LA CORROSION, MONTAJE EN MURO, 120V. (NO INCLUYE LUMINARIA) INCLUYE: MATERIALES DE INSTALACION, HERRAMIENTA, EQUIPO, MANO DE OBRA, ANDAMIAJE Y TRASLADOS. | PZA | 2
E17 | SUMINISTRO Y COLOCACIÓN DE LUMINARIAS DE SUSPENDER TIPO CUADRUM CO8009G, A UNA ALTURA DE 5 MTS APROX, INCLUYE.- MATERIAL, MANO DE OBRA, HERRAMIENTA Y EQUIPO | PZA | 4
IE-122-IE | SALIDA ELÉCTRICA DE ILUMINACIÓN EN PLANTA ALTA. INCLUYE: RANURADO POR PISO LOSA O MURO, A BASE DE TUBERÍA DE PVC DE PESADO DE 1", 3/4" Y 1/2" DE DIÁMETRO, INSTALACIÓN DE CAJA DE REGISTRO, CABLE THW CAL 12 MARCA IUSA EN FASE, NEUTRO Y TIERRA FÍSICA, INSTALACIÓN DE ACCESORIOS, MATERIAL, MANO DE OBRA, HERRAMIENTA, PRUEBAS Y EQUIPO. | SALIDA | 6
IE-124-IE | SALIDA ELÉCTRICA DE ILUMINACIÓN PARA LAMPARA DE EMERGENCIA EN PLANTA ALTA. INCLUYE: RANURADO POR PISO LOSA O MURO, A BASE DE TUBERÍA DE PVC PESADO DE 1/2" DE DIÁMETRO, INSTALACIÓN DE CAJA DE REGISTRO, CABLE THW CAL 12 MARCA IUSA EN FASE, NEUTRO Y TIERRA FÍSICA, INSTALACIÓN DE ACCESORIOS, MATERIAL, MANO DE OBRA, HERRAMIENTA, PRUEBAS Y EQUIPO. | SALIDA | 2
SUMA DE ESTA HOJA
ACUMULADO HASTA ESTA HOJA
NOMBRE DE LA EMPRESA O PERSONA FISICA |  |  |  |  | NOMBRE Y FIRMA DEL REPRESENTANTE LEGAL
IE-128-IE | SALIDA ELÉCTRICA PARA APAGADORES SENCILLOS EN PLANTA ALTA. A BASE DE TUBO DE PVC PESADO DE 1/2", CAJA CANOA REFORZADA, CABLE THW CAL 12 MARCA IUSA EN FASE, NEUTRO Y TIERRA FISICA, APAGADOR SENCILLO, TAPA, MATERIAL, MANO DE OBRA, HERRAMIENTA, PRUEBAS Y EQUIPO | SALIDA | 2
IE-131-IE | SALIDA DE CONTACTOS DUPLEX (NORMALES) DE PLANTA ALTA. INCLUYE: RANURADO POR PISO LOSA O MURO, A BASE DE TUBERÍA CONDUIT GALVANIZADA DE PARED GRUESA DE 1", 3/4" Y 1/2" DE DIÁMETRO, INSTALACIÓN DE CAJA CANOA, CABLE THW CAL 10 MARCA IUSA EN FASE, NEUTRO Y CABLE THW CAL. 12 EN TIERRA FÍSICA, INSTALACIÓN DE ACCESORIOS, MATERIAL, MANO DE OBRA, HERRAMIENTA, PRUEBAS Y EQUIPO. | SALIDA | 6
IE-133-IE | SALIDA DE CONTACTOS DUPLEX (REGULADOS) DE PLANTA ALTA. INCLUYE: RANURADO POR PISO LOSA O MURO, A BASE DE TUBERÍA CONDUIT GALVANIZADA DE PARED GRUESA DE 1", 3/4" Y 1/2" DE DIÁMETRO, INSTALACIÓN DE CAJA CANOA, CABLE THW CAL 10 MARCA IUSA EN FASE, NEUTRO Y CABLE THW CAL. 12 EN TIERRA FÍSICA, INSTALACIÓN DE ACCESORIOS, MATERIAL, MANO DE OBRA, HERRAMIENTA, PRUEBAS Y EQUIPO. | SALIDA | 6
IE-136-IE | SALIDA DE CONTACTOS DUPLEX (DE SERVICIO) EN PLANTA AZOTEA. INCLUYE: RANURADO POR PISO LOSA O MURO, A BASE DE TUBERÍA CONDUIT GALVANIZADA DE PARED GRUESA DE 3/4" DE DIÁMETRO, CABLE THW CAL 10 Y 8 MARCA IUSA EN FASE, NEUTRO Y CABLE THW CAL. 12 Y 10 EN TIERRA FÍSICA, INSTALACIÓN DE ACCESORIOS, MATERIAL, MANO DE OBRA, HERRAMIENTA, PRUEBAS Y EQUIPO. | SALIDA | 2
DUELA
MAD-080 | SUMINISTRO Y COLOCACIÓN DE BAJO ALFOMBRA SOBRE OSB PARA RECIBIR DUELA | M2 | 55.15
MAD-126A | SUMINISTRO Y COLOCACION DE REJILLAS DE BRONCE DE 11 X 8 CMS DE DIMENSION INSTALADAS EN PISOS DE DUELA PARA VENTILACION DE LAS TRINCHERAS ANTIHUMEDAD. INCLUYE CORTE A DETALLE DE DUELA PARA DEJAR LA PIEZA DE BRONCE NIVELADA A RAS DE PISO, SUJECION CON TORNILLERIA Y SELLADO PERIMETRAL. INCLUYE MATERIALES, MANO DE OBRA, HERRAMIENTA Y EQUIPO | PZA | 6
MAD-081 | SUMINISTRO Y COLOCACIÓN DE RETARDANTE DE FUEGO EN ENTREPISO ENTRE OSB Y TRIPLAY A BASE DE LAMINA DE FIBRA DE VIDRIO DE 16 MM DE ESPESOR. | M2 | 55.15
MAD-093 | SUMINISTRO E INSTALACIÓN DE PISO DE DUELA DE ENCINO AMERICANO TABLÓN COLONIAL BISELADO DE 5" X 3/4" COLOR NATURAL ACABADO PULIDO Y BARNIZADO. | M2 | 55.15
MAD-094 | SUMINISTRO Y COLOCACIÓN DE CAMA INFERIOR DE OSB DE 11 MM. DE ESPESOR | M2 | 55.15
MAD-095 | SUMINISTRO E INSTALACIÓN DE BASTIDOR DE MADERA DE 2"x4" CON SEPARACION A CADA 40 CMS A EJES INCLUYE MATERIALES, MANO DE OBRA, HERRAMIENTA Y EQUIPO. | M2 | 55.15
SUMA DE ESTA HOJA
ACUMULADO HASTA ESTA HOJA
NOMBRE DE LA EMPRESA O PERSONA FISICA |  |  |  |  | NOMBRE Y FIRMA DEL REPRESENTANTE LEGAL
MAD-097 | SUMINISTRO E INSTALACION DE ZOCLO DE MADERA DE ENCINO AMERICANO DE 14 CMS DE ALTO CON MOLDURADO SUPERIOR DE 1/4 DE BOCEL COLOR NATURAL ACABADO PULIDO Y BARNIZADO. INCLUYE MATERIALES, MANO DE OBRA, HERRAMIENTA Y EQUIPO | ML | 35
CARPINTERIA
CARP-114-C | FABRICACIÓN E INSTALACIÓN DE PUERTA SOLIDA EN MADERA DE CEDRO ROJO DE 1.00X2.80 MTS. DE ACUERDO A DISEÑO, CON MARCO DE 3" Y PUERTA DE 2" DE ESPESOR. INCLUYE: BISAGRAS DE 4", CERRADURA MODELO GRECIA R B10LL3030 T60, PASADOR DE EMBUTIR DE 15 CMS. ACABADO EN POLIURETANO. DE-F, | PZA | 1
CARP-115-C | FABRICACIÓN E INSTALACIÓN DE PUERTA SOLIDA EN MADERA DE CEDRO ROJO DE 1.00X1.92 MTS. DE ACUERDO A DISEÑO, CON MARCO DE 3" Y PUERTA DE 2" DE ESPESOR. INCLUYE: BISAGRAS DE 4", CERRADURA MODELO GRECIA R B10LL3030 T60, PASADOR DE EMBUTIR DE 15 CMS. ACABADO EN POLIURETANO. DE-G, | PZA | 1
PINTURA
PINT-02 | SUMINISTRO Y APLICACION DE PINTURA VINILICA COLOR BLANCO OSTION 764, MARCA COMEX CALIDAD VINIMEX A CUALQUIER NIVEL EN MUROS, DOS MANOS COMO MINIMO, INCLUYE: PREPARACION DE LA SUPERFICIE, SELLADOR VINILICO, MATERIALES, HERRAMIENTAS Y MANO DE OBRA. | M2 | 175.06
SALA ARTISTAS LOCALES
ALBAÑILERIA
ALB-089 | ENRASE DE MURO DE 40 A 70 CMS DE ESPESOR Y DE HASTA 60 CM. DE ALTURA, HECHO A BASE DE TABIQUE DE BARRO RECOCIDO DE 7 X 14 X 28 CMS HASTA 6 MTS. DE ALTURA, ASENTADO CON MORTERO CEMENTO-ARENA PROPORCION 1:3 DEBIDAMENTE NIVELADO Y PLOMEADO ACABADO COMUN AMBAS VISTAS. INCLUYE MATERIALES, MANO DE OBRA, HERRAMIENTA, EQUIPO, ACARREOS DE MATERIAL EN PLANTA BAJA HASTA 80 MTS. DE DISTANCIA, ELEVACION DE MATERIAL HASTA PLANTA ALTA, ELEVACIÓN DE MATERIALES A NIVEL SUPERIOR DE ANDAMIO DE 6 MTS. Y TODO LO NECESARIO PARA SU CORRECTA EJECUCIÓN. | ML | 13.6
ELECTRICO
IE-110 | SUMINISTRO DE LUMINARIA DE EMERGENCIA CON BATERIA, PROVEE 90 MINUTOS DE ILUMINACION, CARCASA EN TERMOPLASTICO RESISTENTE A LA CORROSION, SOPORTERIA PARA MURO, 120 V MODELO ELM MARCA LITHONIA LIGHTING | PZA | 1
SUMA DE ESTA HOJA
ACUMULADO HASTA ESTA HOJA
NOMBRE DE LA EMPRESA O PERSONA FISICA |  |  |  |  | NOMBRE Y FIRMA DEL REPRESENTANTE LEGAL
IE-004 | COLOCACION Y FIJACION DE LUMINARIO DE EMERGENCIA CON BATERIA, PROVEE 90 MINUTOS DE ILUMINACION, CARCASA EN TERMOPLASTICO RESISTENTE A LA CORROSION, MONTAJE EN MURO, 120V. (NO INCLUYE LUMINARIA) INCLUYE: MATERIALES DE INSTALACION, HERRAMIENTA, EQUIPO, MANO DE OBRA, ANDAMIAJE Y TRASLADOS. | PZA | 1
E17 | SUMINISTRO Y COLOCACIÓN DE LUMINARIAS DE SUSPENDER TIPO CUADRUM CO8009G, A UNA ALTURA DE 5 MTS APROX, INCLUYE.- MATERIAL, MANO DE OBRA, HERRAMIENTA Y EQUIPO | PZA | 2
IE-122-IE | SALIDA ELÉCTRICA DE ILUMINACIÓN EN PLANTA ALTA. INCLUYE: RANURADO POR PISO LOSA O MURO, A BASE DE TUBERÍA DE PVC DE PESADO DE 1", 3/4" Y 1/2" DE DIÁMETRO, INSTALACIÓN DE CAJA DE REGISTRO, CABLE THW CAL 12 MARCA IUSA EN FASE, NEUTRO Y TIERRA FÍSICA, INSTALACIÓN DE ACCESORIOS, MATERIAL, MANO DE OBRA, HERRAMIENTA, PRUEBAS Y EQUIPO. | SALIDA | 3
IE-124-IE | SALIDA ELÉCTRICA DE ILUMINACIÓN PARA LAMPARA DE EMERGENCIA EN PLANTA ALTA. INCLUYE: RANURADO POR PISO LOSA O MURO, A BASE DE TUBERÍA DE PVC PESADO DE 1/2" DE DIÁMETRO, INSTALACIÓN DE CAJA DE REGISTRO, CABLE THW CAL 12 MARCA IUSA EN FASE, NEUTRO Y TIERRA FÍSICA, INSTALACIÓN DE ACCESORIOS, MATERIAL, MANO DE OBRA, HERRAMIENTA, PRUEBAS Y EQUIPO. | SALIDA | 1
IE-128-IE | SALIDA ELÉCTRICA PARA APAGADORES SENCILLOS EN PLANTA ALTA. A BASE DE TUBO DE PVC PESADO DE 1/2", CAJA CANOA REFORZADA, CABLE THW CAL 12 MARCA IUSA EN FASE, NEUTRO Y TIERRA FISICA, APAGADOR SENCILLO, TAPA, MATERIAL, MANO DE OBRA, HERRAMIENTA, PRUEBAS Y EQUIPO | SALIDA | 2
IE-131-IE | SALIDA DE CONTACTOS DUPLEX (NORMALES) DE PLANTA ALTA. INCLUYE: RANURADO POR PISO LOSA O MURO, A BASE DE TUBERÍA CONDUIT GALVANIZADA DE PARED GRUESA DE 1", 3/4" Y 1/2" DE DIÁMETRO, INSTALACIÓN DE CAJA CANOA, CABLE THW CAL 10 MARCA IUSA EN FASE, NEUTRO Y CABLE THW CAL. 12 EN TIERRA FÍSICA, INSTALACIÓN DE ACCESORIOS, MATERIAL, MANO DE OBRA, HERRAMIENTA, PRUEBAS Y EQUIPO. | SALIDA | 3
IE-133-IE | SALIDA DE CONTACTOS DUPLEX (REGULADOS) DE PLANTA ALTA. INCLUYE: RANURADO POR PISO LOSA O MURO, A BASE DE TUBERÍA CONDUIT GALVANIZADA DE PARED GRUESA DE 1", 3/4" Y 1/2" DE DIÁMETRO, INSTALACIÓN DE CAJA CANOA, CABLE THW CAL 10 MARCA IUSA EN FASE, NEUTRO Y CABLE THW CAL. 12 EN TIERRA FÍSICA, INSTALACIÓN DE ACCESORIOS, MATERIAL, MANO DE OBRA, HERRAMIENTA, PRUEBAS Y EQUIPO. | SALIDA | 2
IE-136-IE | SALIDA DE CONTACTOS DUPLEX (DE SERVICIO) EN PLANTA AZOTEA. INCLUYE: RANURADO POR PISO LOSA O MURO, A BASE DE TUBERÍA CONDUIT GALVANIZADA DE PARED GRUESA DE 3/4" DE DIÁMETRO, CABLE THW CAL 10 Y 8 MARCA IUSA EN FASE, NEUTRO Y CABLE THW CAL. 12 Y 10 EN TIERRA FÍSICA, INSTALACIÓN DE ACCESORIOS, MATERIAL, MANO DE OBRA, HERRAMIENTA, PRUEBAS Y EQUIPO. | SALIDA | 1
SUMA DE ESTA HOJA
ACUMULADO HASTA ESTA HOJA
NOMBRE DE LA EMPRESA O PERSONA FISICA |  |  |  |  | NOMBRE Y FIRMA DEL REPRESENTANTE LEGAL
DUELA
MAD-080 | SUMINISTRO Y COLOCACIÓN DE BAJO ALFOMBRA SOBRE OSB PARA RECIBIR DUELA | M2 | 37.1
MAD-126A | SUMINISTRO Y COLOCACION DE REJILLAS DE BRONCE DE 11 X 8 CMS DE DIMENSION INSTALADAS EN PISOS DE DUELA PARA VENTILACION DE LAS TRINCHERAS ANTIHUMEDAD. INCLUYE CORTE A DETALLE DE DUELA PARA DEJAR LA PIEZA DE BRONCE NIVELADA A RAS DE PISO, SUJECION CON TORNILLERIA Y SELLADO PERIMETRAL. INCLUYE MATERIALES, MANO DE OBRA, HERRAMIENTA Y EQUIPO | PZA | 4
MAD-093 | SUMINISTRO E INSTALACIÓN DE PISO DE DUELA DE ENCINO AMERICANO TABLÓN COLONIAL BISELADO DE 5" X 3/4" COLOR NATURAL ACABADO PULIDO Y BARNIZADO. | M2 | 37.1
MAD-094 | SUMINISTRO Y COLOCACIÓN DE CAMA INFERIOR DE OSB DE 11 MM. DE ESPESOR | M2 | 37.1
MAD-096 | SUMINISTRO E INSTALACIÓN DE BASTIDOR DE MADERA DE 2"x8" CON SEPARACION A CADA 40 CMS A EJES INCLUYE MATERIALES, MANO DE OBRA, HERRAMIENTA Y EQUIPO. | M2 | 37.1
MAD-097 | SUMINISTRO E INSTALACION DE ZOCLO DE MADERA DE ENCINO AMERICANO DE 14 CMS DE ALTO CON MOLDURADO SUPERIOR DE 1/4 DE BOCEL COLOR NATURAL ACABADO PULIDO Y BARNIZADO. INCLUYE MATERIALES, MANO DE OBRA, HERRAMIENTA Y EQUIPO | ML | 25
CARPINTERIA
CARP-112-C | ABRICACIÓN E INSTALACIÓN DE PUERTA SOLIDA EN MADERA DE CEDRO ROJO DE 1.62X2.80 MTS. DE ACUERDO A DISEÑO, CON MARCO DE 3" Y PUERTA DE 2" DE ESPESOR. INCLUYE: VIDRIO BISELADO DE 6 MM. DE ESPESOR, CON BISEL DE 1 1/4", BISAGRAS DE 4", CERRADURA MODELO GRECIA R B10LL3030 T60, PASADOR DE EMBUTIR DE 15 CMS. POSTIGO DE 1" DE ESPESOR, BISAGRA DE 2 1/2", PASADOR AUTOMÁTICO DE 5 CM. ACABADO EN POLIURETANO. DE-C, DE-D, F | PZA | 1
PINTURA
PINT-02 | SUMINISTRO Y APLICACION DE PINTURA VINILICA COLOR BLANCO OSTION 764, MARCA COMEX CALIDAD VINIMEX A CUALQUIER NIVEL EN MUROS, DOS MANOS COMO MINIMO, INCLUYE: PREPARACION DE LA SUPERFICIE, SELLADOR VINILICO, MATERIALES, HERRAMIENTAS Y MANO DE OBRA. | M2 | 123.6
PASILLO F
ALBAÑILERIA
CONST-114 | FIRME DE 10 CMS DE ESPESOR DE CONCRETO SIMPLE F'C=150 KG/CM2 REVENIMIENTO 14 (TIPO BOMBEABLE) PREMEZCLADO Y BOMBEADO HASTA 28 MTS CON T.M.A. 20 MM Y CON IMPERMEABILIZANTE INTEGRAL AL 1%. INCLUYE PREPARACION DE SUPERFICIE A COLAR, DEFINICION DE NIVELES, ELABORACION DE MAESTRAS, VACIADO, TENDIDO, VIBRADO, AFINADO, MATERIALES, MANO DE OBRA, HERRAMIENTA Y EQUIPO | M2 | 6.55
SUMA DE ESTA HOJA
ACUMULADO HASTA ESTA HOJA
NOMBRE DE LA EMPRESA O PERSONA FISICA |  |  |  |  | NOMBRE Y FIRMA DEL REPRESENTANTE LEGAL
ELECTRICO
IE-122-IE | SALIDA ELÉCTRICA DE ILUMINACIÓN EN PLANTA ALTA. INCLUYE: RANURADO POR PISO LOSA O MURO, A BASE DE TUBERÍA DE PVC DE PESADO DE 1", 3/4" Y 1/2" DE DIÁMETRO, INSTALACIÓN DE CAJA DE REGISTRO, CABLE THW CAL 12 MARCA IUSA EN FASE, NEUTRO Y TIERRA FÍSICA, INSTALACIÓN DE ACCESORIOS, MATERIAL, MANO DE OBRA, HERRAMIENTA, PRUEBAS Y EQUIPO. | SALIDA | 3
PISOS
PIS-082 | RECUBRIMIENTO EN PISO CON LOSETA DE BARRO DE 30X30X1.2 CM. MODELO COLORADO, ACABADO NATURAL, ASENTADO CON ADHESIVO PARA PISO, INCLUYE EMBOQUILLADO CON JUNTA CON ARENA. | M2 | 7.25
PIS-099 | ZOCLO CON LOSETA DE BARRO DE 14X30X1.2 CM. MODELO COLORADO, ACABADO NATURAL, ASENTADO CON ADHESIVO PARA PISO, INCLUYE EMBOQUILLADO CON JUNTA CON ARENA. | ML | 13
PINTURA
PINT-02 | SUMINISTRO Y APLICACION DE PINTURA VINILICA COLOR BLANCO OSTION 764, MARCA COMEX CALIDAD VINIMEX A CUALQUIER NIVEL EN MUROS, DOS MANOS COMO MINIMO, INCLUYE: PREPARACION DE LA SUPERFICIE, SELLADOR VINILICO, MATERIALES, HERRAMIENTAS Y MANO DE OBRA. | M2 | 58.61
AREA ADMINISTRATIVA
ALBAÑILERIA
ALB-089 | ENRASE DE MURO DE 40 A 70 CMS DE ESPESOR Y DE HASTA 60 CM. DE ALTURA, HECHO A BASE DE TABIQUE DE BARRO RECOCIDO DE 7 X 14 X 28 CMS HASTA 6 MTS. DE ALTURA, ASENTADO CON MORTERO CEMENTO-ARENA PROPORCION 1:3 DEBIDAMENTE NIVELADO Y PLOMEADO ACABADO COMUN AMBAS VISTAS. INCLUYE MATERIALES, MANO DE OBRA, HERRAMIENTA, EQUIPO, ACARREOS DE MATERIAL EN PLANTA BAJA HASTA 80 MTS. DE DISTANCIA, ELEVACION DE MATERIAL HASTA PLANTA ALTA, ELEVACIÓN DE MATERIALES A NIVEL SUPERIOR DE ANDAMIO DE 6 MTS. Y TODO LO NECESARIO PARA SU CORRECTA EJECUCIÓN. | ML | 13.6
ELECTRICO
IE-101 | SUMINISTRO DE LUMINARIA FLUORESCENTE 2 X 28 W TUBO T-5 BALASTRO ELECTRONICO, MATERIA PRIMA EN ALUMINIO, TERMINDADO SATINADO, PANTALLA PC COLOR GRIS, LAMPARA BLANCO FRIO 4100° K MODELO NICOSA LFC-2285 / S MARCA TECNOLITE | PZA | 4
IE-006 | COLOCACION Y FIJACION DE LUMINARIA FLUORESCENTE 2 X 28 W TUBO T-5 BALASTRO ELECTRONICO, MATERIA PRIMA EN ALUMINIO, TERMINDADO SATINADO, PANTALLA PC COLOR GRIS, LAMPARA BLANCO FRIO 4100° K MODELO NICOSA LFC-2285 / S MARCA TECNOLITE . (NO INCLUYE LUMINARIA) INCLUYE: MATERIALES DE INSTALACION, HERRAMIENTA, EQUIPO, MANO DE OBRA, ANDAMIAJE Y TRASLADOS. | PZA | 4
SUMA DE ESTA HOJA
ACUMULADO HASTA ESTA HOJA
NOMBRE DE LA EMPRESA O PERSONA FISICA |  |  |  |  | NOMBRE Y FIRMA DEL REPRESENTANTE LEGAL
IE-122-IE | SALIDA ELÉCTRICA DE ILUMINACIÓN EN PLANTA ALTA. INCLUYE: RANURADO POR PISO LOSA O MURO, A BASE DE TUBERÍA DE PVC DE PESADO DE 1", 3/4" Y 1/2" DE DIÁMETRO, INSTALACIÓN DE CAJA DE REGISTRO, CABLE THW CAL 12 MARCA IUSA EN FASE, NEUTRO Y TIERRA FÍSICA, INSTALACIÓN DE ACCESORIOS, MATERIAL, MANO DE OBRA, HERRAMIENTA, PRUEBAS Y EQUIPO. | SALIDA | 4
IE-124-IE | SALIDA ELÉCTRICA DE ILUMINACIÓN PARA LAMPARA DE EMERGENCIA EN PLANTA ALTA. INCLUYE: RANURADO POR PISO LOSA O MURO, A BASE DE TUBERÍA DE PVC PESADO DE 1/2" DE DIÁMETRO, INSTALACIÓN DE CAJA DE REGISTRO, CABLE THW CAL 12 MARCA IUSA EN FASE, NEUTRO Y TIERRA FÍSICA, INSTALACIÓN DE ACCESORIOS, MATERIAL, MANO DE OBRA, HERRAMIENTA, PRUEBAS Y EQUIPO. | SALIDA | 1
IE-128-IE | SALIDA ELÉCTRICA PARA APAGADORES SENCILLOS EN PLANTA ALTA. A BASE DE TUBO DE PVC PESADO DE 1/2", CAJA CANOA REFORZADA, CABLE THW CAL 12 MARCA IUSA EN FASE, NEUTRO Y TIERRA FISICA, APAGADOR SENCILLO, TAPA, MATERIAL, MANO DE OBRA, HERRAMIENTA, PRUEBAS Y EQUIPO | SALIDA | 1
IE-131-IE | SALIDA DE CONTACTOS DUPLEX (NORMALES) DE PLANTA ALTA. INCLUYE: RANURADO POR PISO LOSA O MURO, A BASE DE TUBERÍA CONDUIT GALVANIZADA DE PARED GRUESA DE 1", 3/4" Y 1/2" DE DIÁMETRO, INSTALACIÓN DE CAJA CANOA, CABLE THW CAL 10 MARCA IUSA EN FASE, NEUTRO Y CABLE THW CAL. 12 EN TIERRA FÍSICA, INSTALACIÓN DE ACCESORIOS, MATERIAL, MANO DE OBRA, HERRAMIENTA, PRUEBAS Y EQUIPO. | SALIDA | 2
IE-133-IE | SALIDA DE CONTACTOS DUPLEX (REGULADOS) DE PLANTA ALTA. INCLUYE: RANURADO POR PISO LOSA O MURO, A BASE DE TUBERÍA CONDUIT GALVANIZADA DE PARED GRUESA DE 1", 3/4" Y 1/2" DE DIÁMETRO, INSTALACIÓN DE CAJA CANOA, CABLE THW CAL 10 MARCA IUSA EN FASE, NEUTRO Y CABLE THW CAL. 12 EN TIERRA FÍSICA, INSTALACIÓN DE ACCESORIOS, MATERIAL, MANO DE OBRA, HERRAMIENTA, PRUEBAS Y EQUIPO. | SALIDA | 2
IE-136-IE | SALIDA DE CONTACTOS DUPLEX (DE SERVICIO) EN PLANTA AZOTEA. INCLUYE: RANURADO POR PISO LOSA O MURO, A BASE DE TUBERÍA CONDUIT GALVANIZADA DE PARED GRUESA DE 3/4" DE DIÁMETRO, CABLE THW CAL 10 Y 8 MARCA IUSA EN FASE, NEUTRO Y CABLE THW CAL. 12 Y 10 EN TIERRA FÍSICA, INSTALACIÓN DE ACCESORIOS, MATERIAL, MANO DE OBRA, HERRAMIENTA, PRUEBAS Y EQUIPO. | SALIDA | 1
CARPINTERIA
CARP-112-C | ABRICACIÓN E INSTALACIÓN DE PUERTA SOLIDA EN MADERA DE CEDRO ROJO DE 1.62X2.80 MTS. DE ACUERDO A DISEÑO, CON MARCO DE 3" Y PUERTA DE 2" DE ESPESOR. INCLUYE: VIDRIO BISELADO DE 6 MM. DE ESPESOR, CON BISEL DE 1 1/4", BISAGRAS DE 4", CERRADURA MODELO GRECIA R B10LL3030 T60, PASADOR DE EMBUTIR DE 15 CMS. POSTIGO DE 1" DE ESPESOR, BISAGRA DE 2 1/2", PASADOR AUTOMÁTICO DE 5 CM. ACABADO EN POLIURETANO. DE-C, DE-D, F | PZA | 1
SUMA DE ESTA HOJA
ACUMULADO HASTA ESTA HOJA
NOMBRE DE LA EMPRESA O PERSONA FISICA |  |  |  |  | NOMBRE Y FIRMA DEL REPRESENTANTE LEGAL
PINTURA
PINT-02 | SUMINISTRO Y APLICACION DE PINTURA VINILICA COLOR BLANCO OSTION 764, MARCA COMEX CALIDAD VINIMEX A CUALQUIER NIVEL EN MUROS, DOS MANOS COMO MINIMO, INCLUYE: PREPARACION DE LA SUPERFICIE, SELLADOR VINILICO, MATERIALES, HERRAMIENTAS Y MANO DE OBRA. | M2 | 127.18
BODEGA OBRA CENICEROS
ALBAÑILERIA
ALB-089 | ENRASE DE MURO DE 40 A 70 CMS DE ESPESOR Y DE HASTA 60 CM. DE ALTURA, HECHO A BASE DE TABIQUE DE BARRO RECOCIDO DE 7 X 14 X 28 CMS HASTA 6 MTS. DE ALTURA, ASENTADO CON MORTERO CEMENTO-ARENA PROPORCION 1:3 DEBIDAMENTE NIVELADO Y PLOMEADO ACABADO COMUN AMBAS VISTAS. INCLUYE MATERIALES, MANO DE OBRA, HERRAMIENTA, EQUIPO, ACARREOS DE MATERIAL EN PLANTA BAJA HASTA 80 MTS. DE DISTANCIA, ELEVACION DE MATERIAL HASTA PLANTA ALTA, ELEVACIÓN DE MATERIALES A NIVEL SUPERIOR DE ANDAMIO DE 6 MTS. Y TODO LO NECESARIO PARA SU CORRECTA EJECUCIÓN. | ML | 17.2
ELECTRICO
IE-110 | SUMINISTRO DE LUMINARIA DE EMERGENCIA CON BATERIA, PROVEE 90 MINUTOS DE ILUMINACION, CARCASA EN TERMOPLASTICO RESISTENTE A LA CORROSION, SOPORTERIA PARA MURO, 120 V MODELO ELM MARCA LITHONIA LIGHTING | PZA | 2
IE-004 | COLOCACION Y FIJACION DE LUMINARIO DE EMERGENCIA CON BATERIA, PROVEE 90 MINUTOS DE ILUMINACION, CARCASA EN TERMOPLASTICO RESISTENTE A LA CORROSION, MONTAJE EN MURO, 120V. (NO INCLUYE LUMINARIA) INCLUYE: MATERIALES DE INSTALACION, HERRAMIENTA, EQUIPO, MANO DE OBRA, ANDAMIAJE Y TRASLADOS. | PZA | 2
IE-101 | SUMINISTRO DE LUMINARIA FLUORESCENTE 2 X 28 W TUBO T-5 BALASTRO ELECTRONICO, MATERIA PRIMA EN ALUMINIO, TERMINDADO SATINADO, PANTALLA PC COLOR GRIS, LAMPARA BLANCO FRIO 4100° K MODELO NICOSA LFC-2285 / S MARCA TECNOLITE | PZA | 2
IE-006 | COLOCACION Y FIJACION DE LUMINARIA FLUORESCENTE 2 X 28 W TUBO T-5 BALASTRO ELECTRONICO, MATERIA PRIMA EN ALUMINIO, TERMINDADO SATINADO, PANTALLA PC COLOR GRIS, LAMPARA BLANCO FRIO 4100° K MODELO NICOSA LFC-2285 / S MARCA TECNOLITE . (NO INCLUYE LUMINARIA) INCLUYE: MATERIALES DE INSTALACION, HERRAMIENTA, EQUIPO, MANO DE OBRA, ANDAMIAJE Y TRASLADOS. | PZA | 2
IE-122-IE | SALIDA ELÉCTRICA DE ILUMINACIÓN EN PLANTA ALTA. INCLUYE: RANURADO POR PISO LOSA O MURO, A BASE DE TUBERÍA DE PVC DE PESADO DE 1", 3/4" Y 1/2" DE DIÁMETRO, INSTALACIÓN DE CAJA DE REGISTRO, CABLE THW CAL 12 MARCA IUSA EN FASE, NEUTRO Y TIERRA FÍSICA, INSTALACIÓN DE ACCESORIOS, MATERIAL, MANO DE OBRA, HERRAMIENTA, PRUEBAS Y EQUIPO. | SALIDA | 4
SUMA DE ESTA HOJA
ACUMULADO HASTA ESTA HOJA
NOMBRE DE LA EMPRESA O PERSONA FISICA |  |  |  |  | NOMBRE Y FIRMA DEL REPRESENTANTE LEGAL
IE-124-IE | SALIDA ELÉCTRICA DE ILUMINACIÓN PARA LAMPARA DE EMERGENCIA EN PLANTA ALTA. INCLUYE: RANURADO POR PISO LOSA O MURO, A BASE DE TUBERÍA DE PVC PESADO DE 1/2" DE DIÁMETRO, INSTALACIÓN DE CAJA DE REGISTRO, CABLE THW CAL 12 MARCA IUSA EN FASE, NEUTRO Y TIERRA FÍSICA, INSTALACIÓN DE ACCESORIOS, MATERIAL, MANO DE OBRA, HERRAMIENTA, PRUEBAS Y EQUIPO. | SALIDA | 2
IE-128-IE | SALIDA ELÉCTRICA PARA APAGADORES SENCILLOS EN PLANTA ALTA. A BASE DE TUBO DE PVC PESADO DE 1/2", CAJA CANOA REFORZADA, CABLE THW CAL 12 MARCA IUSA EN FASE, NEUTRO Y TIERRA FISICA, APAGADOR SENCILLO, TAPA, MATERIAL, MANO DE OBRA, HERRAMIENTA, PRUEBAS Y EQUIPO | SALIDA | 1
IE-131-IE | SALIDA DE CONTACTOS DUPLEX (NORMALES) DE PLANTA ALTA. INCLUYE: RANURADO POR PISO LOSA O MURO, A BASE DE TUBERÍA CONDUIT GALVANIZADA DE PARED GRUESA DE 1", 3/4" Y 1/2" DE DIÁMETRO, INSTALACIÓN DE CAJA CANOA, CABLE THW CAL 10 MARCA IUSA EN FASE, NEUTRO Y CABLE THW CAL. 12 EN TIERRA FÍSICA, INSTALACIÓN DE ACCESORIOS, MATERIAL, MANO DE OBRA, HERRAMIENTA, PRUEBAS Y EQUIPO. | SALIDA | 1
IE-133-IE | SALIDA DE CONTACTOS DUPLEX (REGULADOS) DE PLANTA ALTA. INCLUYE: RANURADO POR PISO LOSA O MURO, A BASE DE TUBERÍA CONDUIT GALVANIZADA DE PARED GRUESA DE 1", 3/4" Y 1/2" DE DIÁMETRO, INSTALACIÓN DE CAJA CANOA, CABLE THW CAL 10 MARCA IUSA EN FASE, NEUTRO Y CABLE THW CAL. 12 EN TIERRA FÍSICA, INSTALACIÓN DE ACCESORIOS, MATERIAL, MANO DE OBRA, HERRAMIENTA, PRUEBAS Y EQUIPO. | SALIDA | 1
DUELA
MAD-080 | SUMINISTRO Y COLOCACIÓN DE BAJO ALFOMBRA SOBRE OSB PARA RECIBIR DUELA | M2 | 35.4
MAD-126A | SUMINISTRO Y COLOCACION DE REJILLAS DE BRONCE DE 11 X 8 CMS DE DIMENSION INSTALADAS EN PISOS DE DUELA PARA VENTILACION DE LAS TRINCHERAS ANTIHUMEDAD. INCLUYE CORTE A DETALLE DE DUELA PARA DEJAR LA PIEZA DE BRONCE NIVELADA A RAS DE PISO, SUJECION CON TORNILLERIA Y SELLADO PERIMETRAL. INCLUYE MATERIALES, MANO DE OBRA, HERRAMIENTA Y EQUIPO | PZA | 4
MAD-081 | SUMINISTRO Y COLOCACIÓN DE RETARDANTE DE FUEGO EN ENTREPISO ENTRE OSB Y TRIPLAY A BASE DE LAMINA DE FIBRA DE VIDRIO DE 16 MM DE ESPESOR. | M2 | 35.4
MAD-093 | SUMINISTRO E INSTALACIÓN DE PISO DE DUELA DE ENCINO AMERICANO TABLÓN COLONIAL BISELADO DE 5" X 3/4" COLOR NATURAL ACABADO PULIDO Y BARNIZADO. | M2 | 35.4
MAD-094 | SUMINISTRO Y COLOCACIÓN DE CAMA INFERIOR DE OSB DE 11 MM. DE ESPESOR | M2 | 35.4
SUMA DE ESTA HOJA
ACUMULADO HASTA ESTA HOJA
NOMBRE DE LA EMPRESA O PERSONA FISICA |  |  |  |  | NOMBRE Y FIRMA DEL REPRESENTANTE LEGAL
MAD-095 | SUMINISTRO E INSTALACIÓN DE BASTIDOR DE MADERA DE 2"x4" CON SEPARACION A CADA 40 CMS A EJES INCLUYE MATERIALES, MANO DE OBRA, HERRAMIENTA Y EQUIPO. | M2 | 35.4
MAD-097 | SUMINISTRO E INSTALACION DE ZOCLO DE MADERA DE ENCINO AMERICANO DE 14 CMS DE ALTO CON MOLDURADO SUPERIOR DE 1/4 DE BOCEL COLOR NATURAL ACABADO PULIDO Y BARNIZADO. INCLUYE MATERIALES, MANO DE OBRA, HERRAMIENTA Y EQUIPO | ML | 36
PINTURA
PINT-02 | SUMINISTRO Y APLICACION DE PINTURA VINILICA COLOR BLANCO OSTION 764, MARCA COMEX CALIDAD VINIMEX A CUALQUIER NIVEL EN MUROS, DOS MANOS COMO MINIMO, INCLUYE: PREPARACION DE LA SUPERFICIE, SELLADOR VINILICO, MATERIALES, HERRAMIENTAS Y MANO DE OBRA. | M2 | 121.44
SALA USOS MULTIPLES
ALBAÑILERIA
ALB-089 | ENRASE DE MURO DE 40 A 70 CMS DE ESPESOR Y DE HASTA 60 CM. DE ALTURA, HECHO A BASE DE TABIQUE DE BARRO RECOCIDO DE 7 X 14 X 28 CMS HASTA 6 MTS. DE ALTURA, ASENTADO CON MORTERO CEMENTO-ARENA PROPORCION 1:3 DEBIDAMENTE NIVELADO Y PLOMEADO ACABADO COMUN AMBAS VISTAS. INCLUYE MATERIALES, MANO DE OBRA, HERRAMIENTA, EQUIPO, ACARREOS DE MATERIAL EN PLANTA BAJA HASTA 80 MTS. DE DISTANCIA, ELEVACION DE MATERIAL HASTA PLANTA ALTA, ELEVACIÓN DE MATERIALES A NIVEL SUPERIOR DE ANDAMIO DE 6 MTS. Y TODO LO NECESARIO PARA SU CORRECTA EJECUCIÓN. | ML | 21.2
ELECTRICO
E1 | SALIDA ELÉCTRICA PARA LUMINARIAS COLGANTES CON SALIDA EN LOSA DE CONCRETO A BASE DE POLIDUCTO NARANJA REFORZADO DE 3/4", CAJA REGISTRO REFORZADA, CABLE THW CAL 12 EN FASE, NEUTRO Y TIERRA FISICA, INCLUYE.- MATERIAL, MANO DE OBRA, HERRAMIENTA, PRUEBAS Y EQUIPO | SAL | 6
IE-103 | SUMINISTRO DE LUMINARIA TIPO SPOT HALOGENO 50 W, 127 V / 12 V MODELO YD-220 / B MARCA TECNOLITE | PZA | 6
E3 | SALIDA ELÉCTRICA PARA APAGADORES SENCILLOS A BASE DE POLIDUCTO NARANJA REFORZADO DE 1/2", CAJA CANOA REFORZADA, CABLE THW CAL 12 EN FASE, NEUTRO Y TIERRA FISICA, APAGADOR SENCILLO, TAPA, MATERIAL, MANO DE OBRA, HERRAMIENTA, PRUEBAS Y EQUIPO | SAL | 2
IE-001.1 | SALIDA ELÉCTRICA EL MURO DE BASE TUBERIA DE PVC PESADO DE 3/4", CAJA REGISTRO REFORZADA, CABLE THW CAL 12 EN FASE, NEUTRO Y TIERRA FISICA, PARA LUMINARIO DE EMERGENCIA CON BATERIA, PROVEE 90 MINUTOS DE ILUMINACION, CARCASA EN TERMOPLASTICO RESISTENTE A LA CORROSION, MONTAJE EN MURO, 120V. | SAL | 4
IE-110 | SUMINISTRO DE LUMINARIA DE EMERGENCIA CON BATERIA, PROVEE 90 MINUTOS DE ILUMINACION, CARCASA EN TERMOPLASTICO RESISTENTE A LA CORROSION, SOPORTERIA PARA MURO, 120 V MODELO ELM MARCA LITHONIA LIGHTING | PZA | 3
SUMA DE ESTA HOJA
ACUMULADO HASTA ESTA HOJA
NOMBRE DE LA EMPRESA O PERSONA FISICA |  |  |  |  | NOMBRE Y FIRMA DEL REPRESENTANTE LEGAL
IE-004 | COLOCACION Y FIJACION DE LUMINARIO DE EMERGENCIA CON BATERIA, PROVEE 90 MINUTOS DE ILUMINACION, CARCASA EN TERMOPLASTICO RESISTENTE A LA CORROSION, MONTAJE EN MURO, 120V. (NO INCLUYE LUMINARIA) INCLUYE: MATERIALES DE INSTALACION, HERRAMIENTA, EQUIPO, MANO DE OBRA, ANDAMIAJE Y TRASLADOS. | PZA | 3
IE-101 | SUMINISTRO DE LUMINARIA FLUORESCENTE 2 X 28 W TUBO T-5 BALASTRO ELECTRONICO, MATERIA PRIMA EN ALUMINIO, TERMINDADO SATINADO, PANTALLA PC COLOR GRIS, LAMPARA BLANCO FRIO 4100° K MODELO NICOSA LFC-2285 / S MARCA TECNOLITE | PZA | 3
IE-006 | COLOCACION Y FIJACION DE LUMINARIA FLUORESCENTE 2 X 28 W TUBO T-5 BALASTRO ELECTRONICO, MATERIA PRIMA EN ALUMINIO, TERMINDADO SATINADO, PANTALLA PC COLOR GRIS, LAMPARA BLANCO FRIO 4100° K MODELO NICOSA LFC-2285 / S MARCA TECNOLITE . (NO INCLUYE LUMINARIA) INCLUYE: MATERIALES DE INSTALACION, HERRAMIENTA, EQUIPO, MANO DE OBRA, ANDAMIAJE Y TRASLADOS. | PZA | 3
E17 | SUMINISTRO Y COLOCACIÓN DE LUMINARIAS DE SUSPENDER TIPO CUADRUM CO8009G, A UNA ALTURA DE 5 MTS APROX, INCLUYE.- MATERIAL, MANO DE OBRA, HERRAMIENTA Y EQUIPO | PZA | 3
IE-122-IE | SALIDA ELÉCTRICA DE ILUMINACIÓN EN PLANTA ALTA. INCLUYE: RANURADO POR PISO LOSA O MURO, A BASE DE TUBERÍA DE PVC DE PESADO DE 1", 3/4" Y 1/2" DE DIÁMETRO, INSTALACIÓN DE CAJA DE REGISTRO, CABLE THW CAL 12 MARCA IUSA EN FASE, NEUTRO Y TIERRA FÍSICA, INSTALACIÓN DE ACCESORIOS, MATERIAL, MANO DE OBRA, HERRAMIENTA, PRUEBAS Y EQUIPO. | SALIDA | 4
IE-124-IE | SALIDA ELÉCTRICA DE ILUMINACIÓN PARA LAMPARA DE EMERGENCIA EN PLANTA ALTA. INCLUYE: RANURADO POR PISO LOSA O MURO, A BASE DE TUBERÍA DE PVC PESADO DE 1/2" DE DIÁMETRO, INSTALACIÓN DE CAJA DE REGISTRO, CABLE THW CAL 12 MARCA IUSA EN FASE, NEUTRO Y TIERRA FÍSICA, INSTALACIÓN DE ACCESORIOS, MATERIAL, MANO DE OBRA, HERRAMIENTA, PRUEBAS Y EQUIPO. | SALIDA | 3
IE-128-IE | SALIDA ELÉCTRICA PARA APAGADORES SENCILLOS EN PLANTA ALTA. A BASE DE TUBO DE PVC PESADO DE 1/2", CAJA CANOA REFORZADA, CABLE THW CAL 12 MARCA IUSA EN FASE, NEUTRO Y TIERRA FISICA, APAGADOR SENCILLO, TAPA, MATERIAL, MANO DE OBRA, HERRAMIENTA, PRUEBAS Y EQUIPO | SALIDA | 2
IE-131-IE | SALIDA DE CONTACTOS DUPLEX (NORMALES) DE PLANTA ALTA. INCLUYE: RANURADO POR PISO LOSA O MURO, A BASE DE TUBERÍA CONDUIT GALVANIZADA DE PARED GRUESA DE 1", 3/4" Y 1/2" DE DIÁMETRO, INSTALACIÓN DE CAJA CANOA, CABLE THW CAL 10 MARCA IUSA EN FASE, NEUTRO Y CABLE THW CAL. 12 EN TIERRA FÍSICA, INSTALACIÓN DE ACCESORIOS, MATERIAL, MANO DE OBRA, HERRAMIENTA, PRUEBAS Y EQUIPO. | SALIDA | 7
IE-133-IE | SALIDA DE CONTACTOS DUPLEX (REGULADOS) DE PLANTA ALTA. INCLUYE: RANURADO POR PISO LOSA O MURO, A BASE DE TUBERÍA CONDUIT GALVANIZADA DE PARED GRUESA DE 1", 3/4" Y 1/2" DE DIÁMETRO, INSTALACIÓN DE CAJA CANOA, CABLE THW CAL 10 MARCA IUSA EN FASE, NEUTRO Y CABLE THW CAL. 12 EN TIERRA FÍSICA, INSTALACIÓN DE ACCESORIOS, MATERIAL, MANO DE OBRA, HERRAMIENTA, PRUEBAS Y EQUIPO. | SALIDA | 7
SUMA DE ESTA HOJA
ACUMULADO HASTA ESTA HOJA
NOMBRE DE LA EMPRESA O PERSONA FISICA |  |  |  |  | NOMBRE Y FIRMA DEL REPRESENTANTE LEGAL
IE-136-IE | SALIDA DE CONTACTOS DUPLEX (DE SERVICIO) EN PLANTA AZOTEA. INCLUYE: RANURADO POR PISO LOSA O MURO, A BASE DE TUBERÍA CONDUIT GALVANIZADA DE PARED GRUESA DE 3/4" DE DIÁMETRO, CABLE THW CAL 10 Y 8 MARCA IUSA EN FASE, NEUTRO Y CABLE THW CAL. 12 Y 10 EN TIERRA FÍSICA, INSTALACIÓN DE ACCESORIOS, MATERIAL, MANO DE OBRA, HERRAMIENTA, PRUEBAS Y EQUIPO. | SALIDA | 1
DUELA
MAD-080 | SUMINISTRO Y COLOCACIÓN DE BAJO ALFOMBRA SOBRE OSB PARA RECIBIR DUELA | M2 | 45.88
MAD-126A | SUMINISTRO Y COLOCACION DE REJILLAS DE BRONCE DE 11 X 8 CMS DE DIMENSION INSTALADAS EN PISOS DE DUELA PARA VENTILACION DE LAS TRINCHERAS ANTIHUMEDAD. INCLUYE CORTE A DETALLE DE DUELA PARA DEJAR LA PIEZA DE BRONCE NIVELADA A RAS DE PISO, SUJECION CON TORNILLERIA Y SELLADO PERIMETRAL. INCLUYE MATERIALES, MANO DE OBRA, HERRAMIENTA Y EQUIPO | PZA | 6
MAD-081 | SUMINISTRO Y COLOCACIÓN DE RETARDANTE DE FUEGO EN ENTREPISO ENTRE OSB Y TRIPLAY A BASE DE LAMINA DE FIBRA DE VIDRIO DE 16 MM DE ESPESOR. | M2 | 45.88
MAD-093 | SUMINISTRO E INSTALACIÓN DE PISO DE DUELA DE ENCINO AMERICANO TABLÓN COLONIAL BISELADO DE 5" X 3/4" COLOR NATURAL ACABADO PULIDO Y BARNIZADO. | M2 | 45.88
MAD-094 | SUMINISTRO Y COLOCACIÓN DE CAMA INFERIOR DE OSB DE 11 MM. DE ESPESOR | M2 | 45.88
MAD-095 | SUMINISTRO E INSTALACIÓN DE BASTIDOR DE MADERA DE 2"x4" CON SEPARACION A CADA 40 CMS A EJES INCLUYE MATERIALES, MANO DE OBRA, HERRAMIENTA Y EQUIPO. | M2 | 45.88
MAD-097 | SUMINISTRO E INSTALACION DE ZOCLO DE MADERA DE ENCINO AMERICANO DE 14 CMS DE ALTO CON MOLDURADO SUPERIOR DE 1/4 DE BOCEL COLOR NATURAL ACABADO PULIDO Y BARNIZADO. INCLUYE MATERIALES, MANO DE OBRA, HERRAMIENTA Y EQUIPO | ML | 30
PINTURA
PINT-02 | SUMINISTRO Y APLICACION DE PINTURA VINILICA COLOR BLANCO OSTION 764, MARCA COMEX CALIDAD VINIMEX A CUALQUIER NIVEL EN MUROS, DOS MANOS COMO MINIMO, INCLUYE: PREPARACION DE LA SUPERFICIE, SELLADOR VINILICO, MATERIALES, HERRAMIENTAS Y MANO DE OBRA. | M2 | 146.13
SUMA DE ESTA HOJA
ACUMULADO HASTA ESTA HOJA
NOMBRE DE LA EMPRESA O PERSONA FISICA |  |  |  |  | NOMBRE Y FIRMA DEL REPRESENTANTE LEGAL
LIMPIEZA DE CANTERA EN PATIO 3 (PLANTA ALTA)
CANTERA
CANT-006 | LIMPIEZA DE CANTERA POR MEDIOS MECANICOS Y MANUALES, UTILIZANDO MAQUINA HIDROLAVADORA ASI COMO CEPILLO DE CERDAS VEGETALES, TRATAMIENTO A BASE DE AGUA-CANAZOL PARA RETIRO Y ELIMINACIÓN DE MICROFLORA NOCIVA, SE DARAN CUATRO MANOS HASTA ELIMINAR PARTICULAS Y AGENTES AJENOS AL ELEMENTO DE CANTERA, A UNA ALTURA DE HASTA 16.00 MTS., INCLUYE.- ACARREOS HORIZONTAL Y VERTICAL DE MAQUINARIA, MANO DE OBRA ESPECIALIZADA, MAQUINARIA, SOLVENTES, HERRAMIENTA, MATERIALES NECESARIOS, Y EQUIPO | M2 | 37
CANT-001 | RESTITUCIÓN DE JUNTA O BOQUILLA DE SILLARES Y ELEMENTOS DE CANTERA A BASE DE PASTA DE POLVO DE CANTERA-CAL APAGADA (EN REPOSO POR 15 DIAS),-ARENA CERNIDA Y MUCILAGO DE CACTACEA (BABA DE NOPAL), EN PROP. 1:15%, HASTA UNA ALTURA DE 16.00 MTS., INCLUYE.- PROTECCIÓN DE LA ZONA PERIMETRAL PARA EVITAR MANCHAS EN CANTERA ORIGINAL, RETIRO PREVIO DE JUNTA DAÑADA O FLOJA CON GANCHO METALICO, MATERIAL, MANO DE OBRA ESPECIALIZADA, HERRAMIENTA Y EQUIPO | ML | 21
CANT-003 | REMOLDEO A BASE DE PASTA DE CAL APAGADA-ARENA CERNIDA-POLVO DE CANTERA, EN PIEZAS DE CANTERA CON PERDIDAS PARCIALES, DE APROX. 15 X 15 CMS., SE REALIZA LA LIMPIEZA PREVIA PARA ELIMINAR PIEZAS FLOJAS, POSTERIORMENTE SE COLOCA ENTRAMADO DE ALAMBRE Y PERNOS DE LATÓN INSERTADOS EN PERFORACIONES, LOS CUALES SON ADHERIDOS A LA CANTERA CON EPOXICOS, INCLUYE.- PROTECCIÓN DE LA ZONA PERIMETRAL PARA EVITAR MANCHAS EN CANTERA ORIGINAL, APERTURA DE CAJA EN ZONA DAÑADA O FLOJA CON GANCHO Y MARTILLETES METALICOS, MATERIAL, MANO DE OBRA ESPECIALIZADA, HERRAMIENTA Y EQUIPO | PZA | 20
CANT-002 | RESANES EN CANTERA A BASE DE PASTA DE POLVO DE CANTERA-CAL APAGADA (EN REPOSO POR 15 DIAS)-ARENA CERNIDA Y MUCILAGO DE CACTACEA (BABA DE NOPAL), EN PROP. 1:15 %, EN DIMENSIONES NO MAYORES A 10 X 10 CMS. APROX., SE PROCEDE LIMPIANDO LA SUPERFICIE DE MATERIAL SUELTO PARA LUEGO APLICAR PASTA, SIGUIENDO LOS DETALLES DE LABRADO EN LA CANTERA, FINALMENTE SE ESTUCA LA SUPERFICIE PARA DAR UNA TEXTURA SIMILAR A LA EXISTENTE, INCLUYE.- PROTECCIÓN DE LA ZONA PERIMETRAL PARA EVITAR MANCHAS EN CANTERA ORIGINAL, RETIRO PREVIO DE JUNTA Y APERTURA DE CAJA EN ZONA DAÑADA O FLOJA CON GANCHO Y MARTILLETE METALICO, MATERIAL, MANO DE OBRA ESPECIALIZADA, HERRAMIENTA Y EQUIPO | PZA | 11
SUMA DE ESTA HOJA
ACUMULADO HASTA ESTA HOJA
NOMBRE DE LA EMPRESA O PERSONA FISICA |  |  |  |  | NOMBRE Y FIRMA DEL REPRESENTANTE LEGAL
CANT-012 | RETIRO, SUMINISTRO Y COLOCACIÓN DE INJERTO DE CANTERA BLANCA DURANGO CON LABRADO SIMILAR A LOS EXISTENTES CON DIMENSIONES DE HASTA 60X40 CMS Y 10 CMS DE PROFUNDIDAD HASTA 4.50 MTS DE ALTURA ASENTADO SOBRE CANTERA PREVIAMENTE LIMPIA, FIJADO CON MORTERO DE CEMENTO CREST BLANCO Y AGUA PROPORCION 1:0.25.. INCLUYE TOMA DE PLANTILLAS DE LOS ELEMENTOS EXISTENTES, FABRICACION DE ELEMENTO NUEVO DE CANTERA IGUALANDO LA FORMA, TAMAÑO Y PROPORCIONES DE LA PIEZA ORIGINAL, PREPARACIÓN PREVIA DE LA SUPERFICIE, RETIRO DE PIEZA EXISTENTE CUIDANDO NO DAÑAR ELEMENTOS ALEDAÑOS, LAVADO CON AGUA, COLOCACION, NIVELACION, PLOMADO Y AMARRES CON ALAMBRE PARA EL ASEGURAMIENTO DE LA PIEZA EN SU SITIO, ELEVACION Y VACIADO DE MORTERO, REJUNTEO, DESBASTE Y LIMPIEZA. INCLUYE MATERIALES, MANO DE OBRA ESPECIALIZADA, HERRAMIENTA, EQUIPO Y ANDAMIAJE | PZA | 10
PLANISEAL | SUMINISTRO Y APLICACIÓN PLANISEAL WR HIDROREPELENTE PENETRANTE DE SILANO/SILOXANO A BASE DE AGUA O SIMILAR, INCLUYE: HERRAMIENTA Y MANO DE OBRA. | M2 | 51
TRABAJOS EN PATIO 3 PLANTA BAJA
ALBAÑILERIA
CONST-114 | FIRME DE 10 CMS DE ESPESOR DE CONCRETO SIMPLE F'C=150 KG/CM2 REVENIMIENTO 14 (TIPO BOMBEABLE) PREMEZCLADO Y BOMBEADO HASTA 28 MTS CON T.M.A. 20 MM Y CON IMPERMEABILIZANTE INTEGRAL AL 1%. INCLUYE PREPARACION DE SUPERFICIE A COLAR, DEFINICION DE NIVELES, ELABORACION DE MAESTRAS, VACIADO, TENDIDO, VIBRADO, AFINADO, MATERIALES, MANO DE OBRA, HERRAMIENTA Y EQUIPO | M2 | 12
IDP-001 | LIBERACION Y RETIRO CON MEDIOS MANUALES DE BAJANTES PLUVIALES DE LAMINA DE ACERO DE 3" DE DIAMETRO Y 14.00 MTS DE ALTURA COLOCADOS EN EL INTERIOR DE LAS PIEZAS DE CANTERA SEMICIRCULARES SOBREPUESTAS EN COLUMNAS DE PATIO PRINCIPAL. INCLUYE LIBERACION CON RECUPERACION DE PIEZAS DE CANTERA, CORTE Y SECCIONAMIENTO DE TRAMOS, DESMANTELAMIENTO DE CONEXIONES, MANO DE OBRA, HERRAMIENTA, EQUIPO Y ANDAMIAJE | ML | 6
09096-1 | REGISTRO DE 60x40x80 CON TABIQUE ROJO RECOCIDO, APLANADO INTERIOR , INCLUYE: MARCO Y CONTRAMARCO METÁLICO DE ÁNGULO DE 3/16"x1/4", TAPA, HERRAMIENTA Y MANO DE OBRA. | PZA | 2
SUMA DE ESTA HOJA
ACUMULADO HASTA ESTA HOJA
NOMBRE DE LA EMPRESA O PERSONA FISICA |  |  |  |  | NOMBRE Y FIRMA DEL REPRESENTANTE LEGAL
CONST-129 | TRINCHERA DE DRENAJE PLUVIAL DE 3.40 MTS DE LONGITUD X 46 CMS DE ANCHO Y 40 CMS DE ALTO (DIMENSIONES EXTERIORES) HECHA A BASE DE TABIQUE DE BARRO RECOCIDO DE 7 X 14 X 28 CMS ASENTADO CON MORTERO CEMENTO-ARENA PROPORCION 1:3 CON ACABADO INTERIOR Y EXTERIOR DE CEMENTO PULIDO CON EMBOQUILLADOS Y PERFILACIONES . INCLUYE EXCAVACION EN TERRENO TIPO "C" HECHA CON MEDIOS MANUALES, PLANTILLA DE NIVELACION DE 10 CMS DE ESPESOR Y PISO INTERIOR PULIDO DE 7 CMS DE ESPESOR PROMEDIO CON PENDIENTE HACIA LA TUBERIA HECHOS AMBOS DE CONCRETO SIMPLE F'C= 100 KG/CM2 HECHO EN OBRA. INCLUYE TAMBIEN RECIBIR 1 TUBERIA DE SALIDA DE PVC DE 4" DE DIAMETRO, IMPERMEABILIZACION INTERIOR CON PRODUCTO ASFALTICO VAPORTITE 550 Y ACARREO DE MATERIAL PRODUCTO DE EXCAVACION HECHO CON MEDIOS MANUALES A UNA DISTANCIA DE 80 MTS HASTA SITIO DE ACOPIO DENTRO DE LA OBRA INDICADO POR LA SUPERVISION Y SU POSTERIOR DESALOJO FUERA DE LA OBRA EN CAMION DE 7M3 EN HORARIO NOCTURNO A LUGAR DE TIRO AUTORIZADO. INCLUYE MATERIALES, MANO DE OBRA, HERRAMIENTA Y EQUIPO | PZA | 1
CANTERA
CANT-006 | LIMPIEZA DE CANTERA POR MEDIOS MECANICOS Y MANUALES, UTILIZANDO MAQUINA HIDROLAVADORA ASI COMO CEPILLO DE CERDAS VEGETALES, TRATAMIENTO A BASE DE AGUA-CANAZOL PARA RETIRO Y ELIMINACIÓN DE MICROFLORA NOCIVA, SE DARAN CUATRO MANOS HASTA ELIMINAR PARTICULAS Y AGENTES AJENOS AL ELEMENTO DE CANTERA, A UNA ALTURA DE HASTA 16.00 MTS., INCLUYE.- ACARREOS HORIZONTAL Y VERTICAL DE MAQUINARIA, MANO DE OBRA ESPECIALIZADA, MAQUINARIA, SOLVENTES, HERRAMIENTA, MATERIALES NECESARIOS, Y EQUIPO | M2 | 37
CANT-001 | RESTITUCIÓN DE JUNTA O BOQUILLA DE SILLARES Y ELEMENTOS DE CANTERA A BASE DE PASTA DE POLVO DE CANTERA-CAL APAGADA (EN REPOSO POR 15 DIAS),-ARENA CERNIDA Y MUCILAGO DE CACTACEA (BABA DE NOPAL), EN PROP. 1:15%, HASTA UNA ALTURA DE 16.00 MTS., INCLUYE.- PROTECCIÓN DE LA ZONA PERIMETRAL PARA EVITAR MANCHAS EN CANTERA ORIGINAL, RETIRO PREVIO DE JUNTA DAÑADA O FLOJA CON GANCHO METALICO, MATERIAL, MANO DE OBRA ESPECIALIZADA, HERRAMIENTA Y EQUIPO | ML | 22
CANT-003 | REMOLDEO A BASE DE PASTA DE CAL APAGADA-ARENA CERNIDA-POLVO DE CANTERA, EN PIEZAS DE CANTERA CON PERDIDAS PARCIALES, DE APROX. 15 X 15 CMS., SE REALIZA LA LIMPIEZA PREVIA PARA ELIMINAR PIEZAS FLOJAS, POSTERIORMENTE SE COLOCA ENTRAMADO DE ALAMBRE Y PERNOS DE LATÓN INSERTADOS EN PERFORACIONES, LOS CUALES SON ADHERIDOS A LA CANTERA CON EPOXICOS, INCLUYE.- PROTECCIÓN DE LA ZONA PERIMETRAL PARA EVITAR MANCHAS EN CANTERA ORIGINAL, APERTURA DE CAJA EN ZONA DAÑADA O FLOJA CON GANCHO Y MARTILLETES METALICOS, MATERIAL, MANO DE OBRA ESPECIALIZADA, HERRAMIENTA Y EQUIPO | PZA | 10
SUMA DE ESTA HOJA
ACUMULADO HASTA ESTA HOJA
NOMBRE DE LA EMPRESA O PERSONA FISICA |  |  |  |  | NOMBRE Y FIRMA DEL REPRESENTANTE LEGAL
CANT-002 | RESANES EN CANTERA A BASE DE PASTA DE POLVO DE CANTERA-CAL APAGADA (EN REPOSO POR 15 DIAS)-ARENA CERNIDA Y MUCILAGO DE CACTACEA (BABA DE NOPAL), EN PROP. 1:15 %, EN DIMENSIONES NO MAYORES A 10 X 10 CMS. APROX., SE PROCEDE LIMPIANDO LA SUPERFICIE DE MATERIAL SUELTO PARA LUEGO APLICAR PASTA, SIGUIENDO LOS DETALLES DE LABRADO EN LA CANTERA, FINALMENTE SE ESTUCA LA SUPERFICIE PARA DAR UNA TEXTURA SIMILAR A LA EXISTENTE, INCLUYE.- PROTECCIÓN DE LA ZONA PERIMETRAL PARA EVITAR MANCHAS EN CANTERA ORIGINAL, RETIRO PREVIO DE JUNTA Y APERTURA DE CAJA EN ZONA DAÑADA O FLOJA CON GANCHO Y MARTILLETE METALICO, MATERIAL, MANO DE OBRA ESPECIALIZADA, HERRAMIENTA Y EQUIPO | PZA | 11
CANT-012 | RETIRO, SUMINISTRO Y COLOCACIÓN DE INJERTO DE CANTERA BLANCA DURANGO CON LABRADO SIMILAR A LOS EXISTENTES CON DIMENSIONES DE HASTA 60X40 CMS Y 10 CMS DE PROFUNDIDAD HASTA 4.50 MTS DE ALTURA ASENTADO SOBRE CANTERA PREVIAMENTE LIMPIA, FIJADO CON MORTERO DE CEMENTO CREST BLANCO Y AGUA PROPORCION 1:0.25.. INCLUYE TOMA DE PLANTILLAS DE LOS ELEMENTOS EXISTENTES, FABRICACION DE ELEMENTO NUEVO DE CANTERA IGUALANDO LA FORMA, TAMAÑO Y PROPORCIONES DE LA PIEZA ORIGINAL, PREPARACIÓN PREVIA DE LA SUPERFICIE, RETIRO DE PIEZA EXISTENTE CUIDANDO NO DAÑAR ELEMENTOS ALEDAÑOS, LAVADO CON AGUA, COLOCACION, NIVELACION, PLOMADO Y AMARRES CON ALAMBRE PARA EL ASEGURAMIENTO DE LA PIEZA EN SU SITIO, ELEVACION Y VACIADO DE MORTERO, REJUNTEO, DESBASTE Y LIMPIEZA. INCLUYE MATERIALES, MANO DE OBRA ESPECIALIZADA, HERRAMIENTA, EQUIPO Y ANDAMIAJE | PZA | 10
PLANISEAL | SUMINISTRO Y APLICACIÓN PLANISEAL WR HIDROREPELENTE PENETRANTE DE SILANO/SILOXANO A BASE DE AGUA O SIMILAR, INCLUYE: HERRAMIENTA Y MANO DE OBRA. | M2 | 57
CANT-TC-014 | ELEVACION CON MEDIOS MANUALES DE PIEDRA LABRADA DE CANTERA DE HASTA 50 X 50 X 80 CMS DE DIMENSION DESDE PLANTA BAJA HASTA AZOTEA A UNA ALTURA DE 14.00 MTS. INCLUYE 1 TORRE CON 7 MODULOS COMPLETOS DE ANDAMIOS PARA ELEVACION, ASEGURAMIENTO DE LOS MISMOS PARA SU ESTABILIZACION Y REFORZAMIENTO, SUMINISTRO Y COLOCACION DE POLEAS, CUERDAS, AMARRES, DESAMARRES E IZAJE MANUAL PIEDRA POR PIEDRA, MANO DE OBRA, HERRAMIENTA Y EQUIPO | PZA | 60
SUMA DE ESTA HOJA
ACUMULADO HASTA ESTA HOJA
NOMBRE DE LA EMPRESA O PERSONA FISICA |  |  |  |  | NOMBRE Y FIRMA DEL REPRESENTANTE LEGAL
4.1.2.1 | PISO DE CANTERA BLANCO DURANGO DE 60X60 DE 7 CMS DE ESPESOR, INCLUYE: HERRAMIENTA Y MANO DE OBRA. (GENERAL) | M2 | 92
2.5.1 | LIMPIEZA PRELIMINAR Y FINAL DE COLUMNA DE CANTERA, CON DIMENSIONES PROMEDIO DE 3.00 X 0.57 M. DE DIÁMETRO, ÁREA 5.40 M2 APROXIMADAMENTE, CON SOLUCIÓN DE DETERGENTE NO IÓNICO (CANASOL NF 1000) EN AGUA EN UNA PROPORCIÓN DE 30 ML "CANASOL" POR CADA LITRO DE AGUA LIMPIA, PERFECTAMENTE MEZCLADOS. EL PROCEDIMIENTO DE LIMPIEZA SE REALIZARÁ EN FORMA DESCENDENTE. SE HUMECTARÁ PERFECTAMENTE LA SUPERFICIE DE LA CANTERA CON AGUA ANTES DE COLOCAR LA APLICACIÓN DE LA SOLUCIÓN JABONOSA. SE CUBRIRÁ LA SUPERFICIE A LAVAR CON PLÁSTICO, LA SOLUCIÓN YA PREPARADA SE COLOCARÁ EN UN ASPERSOR DE BAJA PRESIÓN Y SE COLOCARÁ SOBRE LA SUPERFICIE DE LA CANTERA, HASTA LOGRAR QUE ÉSTA ESTÉ SATURADA, ESTO ES PARA IMPEDIR LA EVAPORACIÓN TEMPRANA DEL PRODUCTO. ES CONVENIENTE PERMITIR LA REACCIÓN DE LA SOLUCIÓN JABONOSA POR UN PERIODO DE 30 MINUTOS. UNA VEZ TERMINADO EL PERIODO DE REACCIÓN DEL "CANASOL", SERÁ RETIRADO EL PLÁSTICO Y SE PROCEDERÁ AL ENJUAGUE CON MÁQUINA HIDROLAVADORA A UNA PRESIÓN MÁXIMA DE 57 P.S.I.; ESTE ENJUAGUE DEBERÁ SER ABUNDANTE A FIN DE GARANTIZAR QUE LA JABONADURA SEA ELIMINADA TOTALMENTE. INCLUYE: ARMADO Y DESARMADO DE ANDAMIOS, PROTECCIONES, SUMINISTRO DE LOS MATERIALES, MANO DE OBRA ESPECIALIZADA, LIMPIEZA EN EL ÁREA DE TRABAJO, EQUIPO Y HERRAMIENTA. | PZA | 12
2.5.2 | RESTITUCIÓN Y REINTEGRACIÓN DE JUNTAS DE MORTERO DE CAL ARENA EN COLUMNA DE CANTERA,CON DIMENSIONES PROMEDIO DE 3.00 X 0.57 M. DE DIÁMETRO, ÁREA 5.40 M2 APROXIMADAMENTE, SE REALIZA EL RETIRO DE MATERIAL SUELTO DE LAS JUNTAS DE LA CANTERA ASÍ COMO DEL POLVO ASENTADO CON AIRE A PRESIÓN Y PREVIA HUMECTACIÓN DE LA PIEDRA. SE APLICARA PASTA DE POLVO DE CANTERA, CAL Y PRIMAL EN UNA PROPORCIÓN DE 1:3 RETACANDO PERFECTAMENTE LA JUNTA Y AFINANDO LA SUPERFICIE CON ESPÁTULA. FINALMENTE SE LIMPIARÁ TODO EL EXCEDENTE DE PASTA PARA JUNTEO DE LAS PLACAS ALEDAÑAS, SE APLICARA UNA PATINA INDUCIDA MARCANDO EL ESPESOR DE LA JUNTA. INCLUYE: COLOCACIÓN DE MASKING TAPE ENMASCARILLANDO LA CANTERA, ARMADO Y DESARMADO DE ANDAMIOS, PROTECCIONES, SUMINISTRO DE LOS MATERIALES, MANO DE OBRA ESPECIALIZADA, LIMPIEZA EN EL ÁREA DE TRABAJO, EQUIPO Y HERRAMIENTA. | PZA | 12
2.5.3 | PERFILADO Y APLICACIÓN DE REMOLDEOS EN COLUMNA DE CANTERA,CON DIMENSIONES PROMEDIO DE 3.00 X 0.57 M. DE DIÁMETRO, ÁREA 5.40 M2 APROXIMADAMENTE, EN OQUEDADES, PERFIL Y ÁREAS DAÑADAS DE CANTERA, CON PASTA; MORTERO DE CAL QUÍMICA - ARENA DOBLEMENTE CERNIDA Y POLVO DE CANTERA 1:2:2 ADICIONADA CON RESINA ACRÍLICA AL 20% DEL PESO DEL AGLUTINANTE, CON LIMPIEZA Y PREPARACIÓN DE SUPERFICIE A TRABAJAR. INCLUYE: ARMADO Y DESARMADO DE ANDAMIOS, PROTECCIONES, SUMINISTRO DE LOS MATERIALES, MANO DE OBRA ESPECIALIZADA, LIMPIEZA EN EL ÁREA DE TRABAJO, EQUIPO Y HERRAMIENTA. | PZA | 5
SUMA DE ESTA HOJA
ACUMULADO HASTA ESTA HOJA
NOMBRE DE LA EMPRESA O PERSONA FISICA |  |  |  |  | NOMBRE Y FIRMA DEL REPRESENTANTE LEGAL
2.5.4 | TRATAMIENTO DE LAS FLORESCENCIAS SALINAS EN COLUMNA DE CANTERA, CON DIMENSIONES PROMEDIO DE 3.00 X 0.57 M. DE DIÁMETRO, ÁREA 5.40 M2 APROXIMADAMENTE, CANTERA DE LA PORTADA PRINCIPAL DEL TEMPLO UTILIZANDO COMPRESAS DE AGUA DESTILADA INCLUYE: MANO DE OBRA ESPECIALIZADA, MATERIALES, ANDAMIAJE EQUIPO Y HERRAMIENTA. | PZA | 7
2.4.6-1 | LIMPIEZA PRELIMINAR Y FINAL DE ARCO DE MEDIO PUNTO DE CANTERA, CON DIMENSIONES PROMEDIO DE 5.50 CON SECCION DE 0.30 X 0.40 M., ÁREA DE 8.60 M2 APROXIMADAMENTE, CON SOLUCIÓN DE DETERGENTE NO IÓNICO (CANASOL NF 1000) EN AGUA EN UNA PROPORCIÓN DE 30 ML "CANASOL" POR CADA LITRO DE AGUA LIMPIA, PERFECTAMENTE MEZCLADOS. EL PROCEDIMIENTO DE LIMPIEZA SE REALIZARÁ EN FORMA DESCENDENTE. SE HUMECTARÁ PERFECTAMENTE LA SUPERFICIE DE LA CANTERA CON AGUA ANTES DE COLOCAR LA APLICACIÓN DE LA SOLUCIÓN JABONOSA. SE CUBRIRÁ LA SUPERFICIE A LAVAR CON PLÁSTICO, LA SOLUCIÓN YA PREPARADA SE COLOCARÁ EN UN ASPERSOR DE BAJA PRESIÓN Y SE COLOCARÁ SOBRE LA SUPERFICIE DE LA CANTERA, HASTA LOGRAR QUE ÉSTA ESTÉ SATURADA, ESTO ES PARA IMPEDIR LA EVAPORACIÓN TEMPRANA DEL PRODUCTO. ES CONVENIENTE PERMITIR LA REACCIÓN DE LA SOLUCIÓN JABONOSA POR UN PERIODO DE 30 MINUTOS. UNA VEZ TERMINADO EL PERIODO DE REACCIÓN DEL "CANASOL", SERÁ RETIRADO EL PLÁSTICO Y SE PROCEDERÁ AL ENJUAGUE CON MÁQUINA HIDROLAVADORA A UNA PRESIÓN MÁXIMA DE 57 P.S.I.; ESTE ENJUAGUE DEBERÁ SER ABUNDANTE A FIN DE GARANTIZAR QUE LA JABONADURA SEA ELIMINADA TOTALMENTE. INCLUYE: ARMADO Y DESARMADO DE ANDAMIOS, PROTECCIONES, SUMINISTRO DE LOS MATERIALES, MANO DE OBRA ESPECIALIZADA, LIMPIEZA EN EL ÁREA DE TRABAJO, EQUIPO Y HERRAMIENTA. | PZA | 12
2.4.6-2 | RESTITUCIÓN Y REINTEGRACIÓN DE JUNTAS DE MORTERO EN ARCO DE MEDIO PUNTO DE CANTERA, CON DIMENSIONES PROMEDIO DE 5.50 CON SECCION DE 0.30 X 0.40 M., ÁREA DE 8.60 M2 APROXIMADAMENTE SE REALIZA EL RETIRO DE MATERIAL SUELTO DE LAS JUNTAS DE LA CANTERA ASÍ COMO DEL POLVO ASENTADO CON AIRE A PRESIÓN Y PREVIA HUMECTACIÓN DE LA PIEDRA. SE APLICARA PASTA DE POLVO DE CANTERA, CAL Y PRIMAL EN UNA PROPORCIÓN DE 1:3 RETACANDO PERFECTAMENTE LA JUNTA Y AFINANDO LA SUPERFICIE CON ESPÁTULA. FINALMENTE SE LIMPIARÁ TODO EL EXCEDENTE DE PASTA PARA JUNTEO DE LAS PLACAS ALEDAÑAS, SE APLICARA UNA PATINA INDUCIDA MARCANDO EL ESPESOR DE LA JUNTA. INCLUYE: COLOCACIÓN DE MASKING TAPE ENMASCARILLANDO LA CANTERA, ARMADO Y DESARMADO DE ANDAMIOS, PROTECCIONES, SUMINISTRO DE LOS MATERIALES, MANO DE OBRA ESPECIALIZADA, LIMPIEZA EN EL ÁREA DE TRABAJO, EQUIPO Y HERRAMIENTA. | PZA | 12
SUMA DE ESTA HOJA
ACUMULADO HASTA ESTA HOJA
NOMBRE DE LA EMPRESA O PERSONA FISICA |  |  |  |  | NOMBRE Y FIRMA DEL REPRESENTANTE LEGAL
2.4.6-3 | PERFILADO Y APLICACIÓN DE REMOLDEOS EN ARCO DE MEDIO PUNTO DE CANTERA, CON DIMENSIONES PROMEDIO DE 5.50 CON SECCION DE 0.30 X 0.40 M., ÁREA DE 8.60 M2 APROXIMADAMENTE, EN OQUEDADES, PERFIL Y ÁREAS DAÑADAS DE CANTERA, CON PASTA; MORTERO DE CAL QUÍMICA - ARENA DOBLEMENTE CERNIDA Y POLVO DE CANTERA 1:2:2 ADICIONADA CON RESINA ACRÍLICA AL 20% DEL PESO DEL AGLUTINANTE, CON LIMPIEZA Y PREPARACIÓN DE SUPERFICIE A TRABAJAR. INCLUYE: ARMADO Y DESARMADO DE ANDAMIOS, PROTECCIONES, SUMINISTRO DE LOS MATERIALES, MANO DE OBRA ESPECIALIZADA, LIMPIEZA EN EL ÁREA DE TRABAJO, EQUIPO Y HERRAMIENTA. | PZA | 4
2.4.6-4 | TRATAMIENTO DE LAS FLORESCENCIAS SALINAS EN ARCO DE MEDIO PUNTO DE CANTERA CON DIMENSIONES PROMEDIO DE 5.50 CON SECCION DE 0.30 X 0.40 M., ÁREA DE 8.60 M2 APROXIMADAMENTE., UTILIZANDO COMPRESAS DE AGUA DESTILADA INCLUYE: MANO DE OBRA ESPECIALIZADA, MATERIALES, ANDAMIAJE EQUIPO Y HERRAMIENTA. | PZA | 7
CANT-TC-006 | MARCADO Y PERFORACIÓN DE APROXIMADAMENTE 10 CMS DE DIAMETRO SOBRE PIEZA DE CANTERA PREVIAMENTE INSTALADA, PARA INCRUSTACION Y FIJACION DE LAMPARAS EN PISO SEGÚN PROYECTO DE ILUMINACIÓN, INCLUYE: MARCADO, DESVASTADO DE PIEDRA, CORTE CON PULIDORA A CADA 5 MM DE SEPARACIÓN Y 2 CMS DE PROFUNDIDAD, PARA ASI PROSEGUIR CON EL CINCEL HASTA PERFORAR COMPLETAMENTE EL ANCHO DE LA PIEDRA DE 22 CMS DE ESPESOR EN ESCALONES, MANO DE OBRA CALIFICADA, HERRAMIENTA Y EQUIPO. | PZA | 4
CANT-102 | IMPOSTA DE CANTERA SOLIDA, BLANCO DURANGO, PARA REMATE DE ARCOS EN MURO, CON DIMENSIONES DE 0.60 X 0.40 X 0.40, LABRADO SEGÚN MUESTRA EXISTENTE EN SALAS ANEXAS O MUESTRA APROBADA, FIJADO CON MORTERO DE CEMENTO-CREST BLANCO Y AGUA PROPORCION 1:0.25.. INCLUYE FABRICACION DE ELEMENTOS NUEVOS DE CANTERA, PREPARACIÓN PREVIA DE LA SUPERFICIE, RANURADO LONGITUDINAL DE CONCRETO PARA ALOJAR LAS PIEZAS EN EL SITIO INDICADO, RETIRO DE ELEMENTOS SUELTOS Y FALSAS ADHERENCIAS, LAVADO CON AGUA, COLOCACION, NIVELACION, PLOMADO, ESCUADRADO Y ASEGURAMIENTO DE LAS PIEZAS EN SU SITIO, REJUNTEO, DESBASTE Y LIMPIEZA. | PZA | 2
PISOS
PIS-082 | RECUBRIMIENTO EN PISO CON LOSETA DE BARRO DE 30X30X1.2 CM. MODELO COLORADO, ACABADO NATURAL, ASENTADO CON ADHESIVO PARA PISO, INCLUYE EMBOQUILLADO CON JUNTA CON ARENA. | M2 | 17
PIS-099 | ZOCLO CON LOSETA DE BARRO DE 14X30X1.2 CM. MODELO COLORADO, ACABADO NATURAL, ASENTADO CON ADHESIVO PARA PISO, INCLUYE EMBOQUILLADO CON JUNTA CON ARENA. | ML | 17
SUMA DE ESTA HOJA
ACUMULADO HASTA ESTA HOJA
NOMBRE DE LA EMPRESA O PERSONA FISICA |  |  |  |  | NOMBRE Y FIRMA DEL REPRESENTANTE LEGAL
TRABAJOS EN AZOTEA
ELECTRICO
IE-12-224 | SUMINISTRO E INSTALACIÓN DE TUBERÍA CONDUIT GALVANIZADO PARED GRUESA DE 2" PARA LA INSTALACIÓN DE VOZ Y DATOS. INCLUYE: TUBERÍA RÍGIDA, TUBERÍA FLEXIBLE, CONECTORES, CODOS, COPLES, MATERIALES DE INSTALACIÓN, MANO DE OBRA, HERRAMIENTA Y EQUIPO. | ML | 40
IE-12-226 | SUMINISTRO E INSTALACIÓN DE TUBERÍA CONDUIT GALVANIZADO PARED GRUESA DE 2 ½” PARA LA INSTALACIÓN DE ALIMENTACIÓN DE SITE. INCLUYE: TUBERÍA RÍGIDA, TUBERÍA FLEXIBLE, CONECTORES, CODOS, COPLES, MATERIALES DE INSTALACIÓN, MANO DE OBRA, HERRAMIENTA Y EQUIPO. | ML | 50
IE-12-227 | SUMINISTRO E INSTALACIÓN DE TUBERÍA CONDUIT GALVANIZADO PARED GRUESA DE 1 ½” PARA LA INSTALACIÓN DE ALIMENTACIÓN DE SITE. INCLUYE: TUBERÍA RÍGIDA, TUBERÍA FLEXIBLE, CONECTORES, CODOS, COPLES, MATERIALES DE INSTALACIÓN, MANO DE OBRA, HERRAMIENTA Y EQUIPO. | ML | 50
IE-12-229 | SUMINISTRO E INSTALACIÓN DE TUBERÍA CONDUIT GALVANIZADO PARED GRUESA DE 3/4" PARA LA INSTALACIÓN DE MINISPLIT. INCLUYE: TUBERÍA RÍGIDA, TUBERÍA FLEXIBLE, CONECTORES, CODOS, COPLES, MATERIALES DE INSTALACIÓN, MANO DE OBRA, HERRAMIENTA Y EQUIPO. | ML | 50
IMPERMEABILIZACION
IMPER-092 | IMPERMEABILIZACIÓN EN LOSAS DE CONCRETO A BASE DE IMPERMEABILIZANTE PREFABRICADO FESTERMIP APP PS DE 4.00 MM. DE ESPESOR O SIMILAR, APLICADO EN CALIENTE, CON ACABADO DE GRAVILLA COLOR TERRACOTA, INCLUYE: LIMPIEZA DE LA SUPERFICIE, APLICACIÓN DE PRIMARIO A RAZÓN DE 4 M2/LT HIDROPRIMER O SIMILAR., SELLADO DE FISURAS, JUNTAS, TRASLAPES Y SALIDAS DE TUBERIA CON LA APLICACIÓN DE PLASTIC CEMENT O SIMILAR, HERRAMIENTAS, MANO DE OBRA Y TODO LO NECESARIO PARA SU CORRECTA INSTALACIÓN. | M2 | 742
AREA K BODEGA VILLA Y COORDINACION MUSEOGRAFIA
ELECTRICO
IE-110 | SUMINISTRO DE LUMINARIA DE EMERGENCIA CON BATERIA, PROVEE 90 MINUTOS DE ILUMINACION, CARCASA EN TERMOPLASTICO RESISTENTE A LA CORROSION, SOPORTERIA PARA MURO, 120 V MODELO ELM MARCA LITHONIA LIGHTING | PZA | 0
IE-004 | COLOCACION Y FIJACION DE LUMINARIO DE EMERGENCIA CON BATERIA, PROVEE 90 MINUTOS DE ILUMINACION, CARCASA EN TERMOPLASTICO RESISTENTE A LA CORROSION, MONTAJE EN MURO, 120V. (NO INCLUYE LUMINARIA) INCLUYE: MATERIALES DE INSTALACION, HERRAMIENTA, EQUIPO, MANO DE OBRA, ANDAMIAJE Y TRASLADOS. | PZA | 0
IE-101 | SUMINISTRO DE LUMINARIA FLUORESCENTE 2 X 28 W TUBO T-5 BALASTRO ELECTRONICO, MATERIA PRIMA EN ALUMINIO, TERMINDADO SATINADO, PANTALLA PC COLOR GRIS, LAMPARA BLANCO FRIO 4100° K MODELO NICOSA LFC-2285 / S MARCA TECNOLITE | PZA | 0
SUMA DE ESTA HOJA
ACUMULADO HASTA ESTA HOJA
NOMBRE DE LA EMPRESA O PERSONA FISICA |  |  |  |  | NOMBRE Y FIRMA DEL REPRESENTANTE LEGAL
IE-006 | COLOCACION Y FIJACION DE LUMINARIA FLUORESCENTE 2 X 28 W TUBO T-5 BALASTRO ELECTRONICO, MATERIA PRIMA EN ALUMINIO, TERMINDADO SATINADO, PANTALLA PC COLOR GRIS, LAMPARA BLANCO FRIO 4100° K MODELO NICOSA LFC-2285 / S MARCA TECNOLITE . (NO INCLUYE LUMINARIA) INCLUYE: MATERIALES DE INSTALACION, HERRAMIENTA, EQUIPO, MANO DE OBRA, ANDAMIAJE Y TRASLADOS. | PZA | 0
IE-121-IE | SALIDA ELÉCTRICA DE ILUMINACIÓN EN PLANTA BAJA. INCLUYE: RANURADO POR PISO LOSA O MURO, A BASE DE TUBERÍA DE PVC PESADO DE 1", 3/4" Y 1/2" DE DIÁMETRO, INSTALACIÓN DE CAJA DE REGISTRO, CABLE THW CAL 12 MARCA IUSA EN FASE, NEUTRO Y TIERRA FÍSICA, INSTALACIÓN DE ACCESORIOS, MATERIAL, MANO DE OBRA, HERRAMIENTA, PRUEBAS Y EQUIPO. | SALIDA | 0
IE-123-IE | SALIDA ELÉCTRICA DE ILUMINACIÓN PARA LAMPARA DE EMERGENCIA EN PLANTA BAJA. INCLUYE: RANURADO POR PISO LOSA O MURO, A BASE DE TUBERÍA DE PVC PESADO DE 3/4" Y 1/2" DE DIÁMETRO, INSTALACIÓN DE CAJA DE REGISTRO, CABLE THW CAL 12 MARCA IUSA EN FASE, NEUTRO Y TIERRA FÍSICA, INSTALACIÓN DE ACCESORIOS, MATERIAL, MANO DE OBRA, HERRAMIENTA, PRUEBAS Y EQUIPO. | SALIDA | 0
IE-126-IE | SALIDA ELÉCTRICA PARA APAGADORES SENCILLOS EN PLANTA BAJA. A BASE DE TUBO DE PVC PESADO DE 1/2" Y 3/4", CAJA CANOA REFORZADA, CABLE THW CAL 12 MARCA IUSA EN FASE, NEUTRO Y TIERRA FISICA, APAGADOR SENCILLO, TAPA, MATERIAL, MANO DE OBRA, HERRAMIENTA, PRUEBAS Y EQUIPO | SALIDA | 0
IE-130-IE | SALIDA DE CONTACTOS DUPLEX (NORMALES) DE PLANTA BAJA. INCLUYE: RANURADO POR PISO LOSA O MURO, A BASE DE TUBERÍA DE PVC PESADO DE 1", 3/4" Y 1/2" DE DIÁMETRO, INSTALACIÓN DE CAJA DE CANOA, CABLE THW CAL 10 MARCA IUSA EN FASE, NEUTRO Y CABLE THW CAL. 12 EN TIERRA FÍSICA, INSTALACIÓN DE ACCESORIOS, MATERIAL, MANO DE OBRA, HERRAMIENTA, PRUEBAS Y EQUIPO. | SALIDA | 3
IE-132-IE | SALIDA DE CONTACTOS DUPLEX (REGULADOS) DE PLANTA BAJA. INCLUYE: RANURADO POR PISO LOSA O MURO, A BASE DE TUBERÍA DE PVC PESADO DE 1", 3/4" Y 1/2" DE DIÁMETRO, INSTALACIÓN DE CAJA DE CANOA, CABLE THW CAL 10 MARCA IUSA EN FASE, NEUTRO Y CABLE THW CAL. 12 EN TIERRA FÍSICA, INSTALACIÓN DE ACCESORIOS, MATERIAL, MANO DE OBRA, HERRAMIENTA, PRUEBAS Y EQUIPO. | SALIDA | 2
IE-138-IE | ALIMENTACION PRINCIPAL A TABLERO D (PLANTA BAJA). INCLUYE: RANURADO POR PISO, LOSA O MURO, ACOMODO DE TUBERIA, TUBERIA CONDUIT GALVANIZADA DE PARED GRUESA DE 2" DE DIÁMETRO. INSTALACION DE REGISTRO PREFABRICADO. CABLEADO, CABLE THW CAL. 3/0, CABLE THW CAL 8, CABLE DE COBRE DESNUDO CAL. 8, 6 Y 4 MARCA IUSA. CONEXIÓN DE TABLEROS, MATERIALES, MANO DE OBRA, HERRAMIENTA Y EQUIPO. | SALIDA | 1
SUMA DE ESTA HOJA
ACUMULADO HASTA ESTA HOJA
NOMBRE DE LA EMPRESA O PERSONA FISICA |  |  |  |  | NOMBRE Y FIRMA DEL REPRESENTANTE LEGAL
IE-139-IE | ALIMENTACIÓN PRINCIPAL A TABLERO I (PLANTA ALTA). INCLUYE: RANURADO POR PISO, LOSA O MURO, ACOMODO DE TUBERIA, TUBERIA CONDUIT GALVANIZADA DE PARED GRUESA DE 2" DE DIÁMETRO. INSTALACION DE REGISTRO PREFABRICADO. CABLEADO, CABLE THW CAL. 2/0, CABLE THW CAL 8, CABLE DE COBRE DESNUDO CAL. 6 Y 8, MARCA IUSA. CONEXIÓN DE TABLEROS, MATERIALES, MANO DE OBRA, HERRAMIENTA Y EQUIPO. | SALIDA | 1
IE-140-IE | SUMINISTRO E INSTALACIÓN DE TABLERO D (PLANTA BAJA) INCLUYE: RANURADO, COLOCACION, FIJACION, NIVELADO DE TABLERO QO30. | PZA | 1
IE-141-IE | SUMINISTRO E INSTALACIÓN DE TABLERO I (PLANTA ALTA) INCLUYE: RANURADO, COLOCACION, FIJACION, NIVELADO DE TABLERO QO30. | PZA | 1
IE-142-IE | SUMINISTRO E INSTALACIÓN DE TABLERO DE CONTACTOS REGULADOS UP4 (PLANTA BAJA) INCLUYE: RANURADO, COLOCACION, FIJACION, NIVELADO DE TABLERO QO12. | PZA | 1
IE-143-IE | SUMINISTRO E INSTALACIÓN DE TABLERO DE CONTACTOS REGULADOS UP9 (PLANTA ALTA)INCLUYE: RANURADO, COLOCACION, FIJACION, NIVELADO DE TABLERO QO12 | PZA | 1
IE-144-IE | SUMINISTRO E INSTALACIÓN DE CENTRO DE CARGA 2P 50A 120/240V SOBREPONER P9. INCLUYE: RANURADO, COLOCACION, FIJACION, NIVELADO DE TABLERO | PZA | 4
IE-145-IE | SUMINISTRO E INSTALACIÓN DE CENTRO DE CARGA QOD4 (F) SQUARED. INCLUYE: RANURADO, COLOCACION, FIJACION, NIVELADO DE TABLERO | PZA | 1
IE-146-IE | REUBICACIÓN DE REGISTRO ELÉCTRICO PREFABRICADO DE CONCRETO DE 60X60X60 CM., INCLUYE DESMONTAJE DE PISO, RELLENO DE PISO, RESTAURACIÓN DE PISO DE CONCRETO, ACARREO A NUEVA UBICACIÓN EN OBRA, DEMOLICIÓN DE PISO, EXCAVACIÓN, ACARREO DE ESCOMBRO FUERA DE LA OBRA, INSTALACIÓN DE REGISTRO PREFABRICADO, MATERIALES, MANO DE OBRA, HERRAMIENTA Y EQUIPO. | PZA | 1
IE-147-IE | SUMINISTRO E INSTALACIÓN DE INTERRUPTOR TERMOMAGNETICO 1P QO115 SQUARED (1X15 AMP). INCLUYE: MATERIAL, MANO DE OBRA, EQUIPO, PRUEBAS Y TODO LO NECESARIO PARA SU CORRECTA INSTALACIÓN. | PZA | 7
IE-148-IE | SUMINISTRO E INSTALACIÓN DE INTERRUPTOR TERMOMAGNETICO 1P QO120 SQUARED (1X20 AMP). INCLUYE: MATERIAL, MANO DE OBRA, EQUIPO, PRUEBAS Y TODO LO NECESARIO PARA SU CORRECTA INSTALACIÓN. | PZA | 11
IE-149-IE | SUMINISTRO E INSTALACIÓN DE INTERRUPTOR TERMOMAGNETICO 1P QO130 SQUARED (1X30 AMP). INCLUYE: MATERIAL, MANO DE OBRA, EQUIPO, PRUEBAS Y TODO LO NECESARIO PARA SU CORRECTA INSTALACIÓN. | PZA | 2
IE-150-IE | SUMINISTRO E INSTALACIÓN DE INTERRUPTOR TERMOMAGNETICO 1P QO140 SQUARED (1X40 AMP). INCLUYE: MATERIAL, MANO DE OBRA, EQUIPO, PRUEBAS Y TODO LO NECESARIO PARA SU CORRECTA INSTALACIÓN. | PZA | 1
SUMA DE ESTA HOJA
ACUMULADO HASTA ESTA HOJA
NOMBRE DE LA EMPRESA O PERSONA FISICA |  |  |  |  | NOMBRE Y FIRMA DEL REPRESENTANTE LEGAL
IE-151-IE | SUMINISTRO E INSTALACIÓN DE INTERRUPTOR TERMOMAGNETICO 2P QO230 SQUARED (2X30 AMP). INCLUYE: MATERIAL, MANO DE OBRA, EQUIPO, PRUEBAS Y TODO LO NECESARIO PARA SU CORRECTA INSTALACIÓN. | PZA | 1
IE-152-IE | SUMINISTRO E INSTALACIÓN DE INTERRUPTOR TERMOMAGNETICO 2P QO240 SQUARED (2X40 AMP). INCLUYE: MATERIAL, MANO DE OBRA, EQUIPO, PRUEBAS Y TODO LO NECESARIO PARA SU CORRECTA INSTALACIÓN. | PZA | 6
IE-153-IE | SUMINISTRO E INSTALACIÓN DE INTERRUPTOR TERMOMAGNETICO 3P 50AMP 600V ZAPATAS HDL36050 SQUARED (3X50 AMP). INCLUYE: MATERIAL, MANO DE OBRA, EQUIPO, PRUEBAS Y TODO LO NECESARIO PARA SU CORRECTA INSTALACIÓN. | PZA | 1
IE-154-IE | SUMINISTRO E INSTALACIÓN DE INTERRUPTOR TERMOMAGNETICO 3P QO330 SQUARED (3X30 AMP). INCLUYE: MATERIAL, MANO DE OBRA, EQUIPO, PRUEBAS Y TODO LO NECESARIO PARA SU CORRECTA INSTALACIÓN. | PZA | 1
IE-155-IE | SUMINISTRO E INSTALACIÓN DE INTERRUPTOR TERMOMAGNETICO 3P QO360 SQUARED (3X60 AMP). INCLUYE: MATERIAL, MANO DE OBRA, EQUIPO, PRUEBAS Y TODO LO NECESARIO PARA SU CORRECTA INSTALACIÓN. | PZA | 1
CANTERA
CANT-006 | LIMPIEZA DE CANTERA POR MEDIOS MECANICOS Y MANUALES, UTILIZANDO MAQUINA HIDROLAVADORA ASI COMO CEPILLO DE CERDAS VEGETALES, TRATAMIENTO A BASE DE AGUA-CANAZOL PARA RETIRO Y ELIMINACIÓN DE MICROFLORA NOCIVA, SE DARAN CUATRO MANOS HASTA ELIMINAR PARTICULAS Y AGENTES AJENOS AL ELEMENTO DE CANTERA, A UNA ALTURA DE HASTA 16.00 MTS., INCLUYE.- ACARREOS HORIZONTAL Y VERTICAL DE MAQUINARIA, MANO DE OBRA ESPECIALIZADA, MAQUINARIA, SOLVENTES, HERRAMIENTA, MATERIALES NECESARIOS, Y EQUIPO | M2 | 6
CANT-001 | RESTITUCIÓN DE JUNTA O BOQUILLA DE SILLARES Y ELEMENTOS DE CANTERA A BASE DE PASTA DE POLVO DE CANTERA-CAL APAGADA (EN REPOSO POR 15 DIAS),-ARENA CERNIDA Y MUCILAGO DE CACTACEA (BABA DE NOPAL), EN PROP. 1:15%, HASTA UNA ALTURA DE 16.00 MTS., INCLUYE.- PROTECCIÓN DE LA ZONA PERIMETRAL PARA EVITAR MANCHAS EN CANTERA ORIGINAL, RETIRO PREVIO DE JUNTA DAÑADA O FLOJA CON GANCHO METALICO, MATERIAL, MANO DE OBRA ESPECIALIZADA, HERRAMIENTA Y EQUIPO | ML | 22
CANT-003 | REMOLDEO A BASE DE PASTA DE CAL APAGADA-ARENA CERNIDA-POLVO DE CANTERA, EN PIEZAS DE CANTERA CON PERDIDAS PARCIALES, DE APROX. 15 X 15 CMS., SE REALIZA LA LIMPIEZA PREVIA PARA ELIMINAR PIEZAS FLOJAS, POSTERIORMENTE SE COLOCA ENTRAMADO DE ALAMBRE Y PERNOS DE LATÓN INSERTADOS EN PERFORACIONES, LOS CUALES SON ADHERIDOS A LA CANTERA CON EPOXICOS, INCLUYE.- PROTECCIÓN DE LA ZONA PERIMETRAL PARA EVITAR MANCHAS EN CANTERA ORIGINAL, APERTURA DE CAJA EN ZONA DAÑADA O FLOJA CON GANCHO Y MARTILLETES METALICOS, MATERIAL, MANO DE OBRA ESPECIALIZADA, HERRAMIENTA Y EQUIPO | PZA | 2
SUMA DE ESTA HOJA
ACUMULADO HASTA ESTA HOJA
NOMBRE DE LA EMPRESA O PERSONA FISICA |  |  |  |  | NOMBRE Y FIRMA DEL REPRESENTANTE LEGAL
CANT-002 | RESANES EN CANTERA A BASE DE PASTA DE POLVO DE CANTERA-CAL APAGADA (EN REPOSO POR 15 DIAS)-ARENA CERNIDA Y MUCILAGO DE CACTACEA (BABA DE NOPAL), EN PROP. 1:15 %, EN DIMENSIONES NO MAYORES A 10 X 10 CMS. APROX., SE PROCEDE LIMPIANDO LA SUPERFICIE DE MATERIAL SUELTO PARA LUEGO APLICAR PASTA, SIGUIENDO LOS DETALLES DE LABRADO EN LA CANTERA, FINALMENTE SE ESTUCA LA SUPERFICIE PARA DAR UNA TEXTURA SIMILAR A LA EXISTENTE, INCLUYE.- PROTECCIÓN DE LA ZONA PERIMETRAL PARA EVITAR MANCHAS EN CANTERA ORIGINAL, RETIRO PREVIO DE JUNTA Y APERTURA DE CAJA EN ZONA DAÑADA O FLOJA CON GANCHO Y MARTILLETE METALICO, MATERIAL, MANO DE OBRA ESPECIALIZADA, HERRAMIENTA Y EQUIPO | PZA | 11
CANT-TC-012 | RETIRO, SUMINISTRO Y COLOCACIÓN DE INJERTO DE CANTERA BLANCA DURANGO CON LABRADO SIMILAR A LOS EXISTENTES CON DIMENSIONES DE HASTA 60X40 CMS Y 10 CMS DE PROFUNDIDAD HASTA 4.50 MTS DE ALTURA ASENTADO SOBRE CANTERA PREVIAMENTE LIMPIA, FIJADO CON MORTERO DE CEMENTO CREST BLANCO Y AGUA PROPORCION 1:0.25.. INCLUYE TOMA DE PLANTILLAS DE LOS ELEMENTOS EXISTENTES, FABRICACION DE ELEMENTO NUEVO DE CANTERA IGUALANDO LA FORMA, TAMAÑO Y PROPORCIONES DE LA PIEZA ORIGINAL, PREPARACIÓN PREVIA DE LA SUPERFICIE, RETIRO DE PIEZA EXISTENTE CUIDANDO NO DAÑAR ELEMENTOS ALEDAÑOS, LAVADO CON AGUA, COLOCACION, NIVELACION, PLOMADO Y AMARRES CON ALAMBRE PARA EL ASEGURAMIENTO DE LA PIEZA EN SU SITIO, ELEVACION Y VACIADO DE MORTERO, REJUNTEO, DESBASTE Y LIMPIEZA. INCLUYE MATERIALES, MANO DE OBRA ESPECIALIZADA, HERRAMIENTA, EQUIPO Y ANDAMIAJE | PZA | 5
PLANISEAL | SUMINISTRO Y APLICACIÓN PLANISEAL WR HIDROREPELENTE PENETRANTE DE SILANO/SILOXANO A BASE DE AGUA O SIMILAR, INCLUYE: HERRAMIENTA Y MANO DE OBRA. | M2 | 2
CANT-10-188 | RECTIFICADO DE BORDES IRREGULARES EN PERÍMETRO DE ARCOS Y MARCOS DE CANTERA EXISTENTES HECHO CON MEDIOS MANUALES Y MECÁNICOS RECORTANDO 5 CMS PROMEDIO LAS ORILLAS DE LOS MISMOS PARA PODER REALIZAR ESTÉTICAMENTE EL REMATE DE LOS APLANADOS CON LA CANTERA. INCLUYE CORTE CON MEDIOS MECÁNICOS (ESMERILADORA) RETIRO CON MEDIOS MANUALES (MARRO Y CINCEL) DEL BORDE DE CANTERA SOBRANTE Y PERFILACIÓN A DETALLE REALIZANDO UN CHAFLÁN DE 2" DE ANCHO COMO JUNTA DE REMATE ENTRE LOS APLANADOS EN MUROS Y LOS ELEMENTOS DE CANTERA A UNA ALTURA DE HASTA 4.00 MTS. INCLUYE MATERIALES, MANO DE OBRA, HERRAMIENTA Y EQUIPO | ML | 11
PISOS
PIS-082 | RECUBRIMIENTO EN PISO CON LOSETA DE BARRO DE 30X30X1.2 CM. MODELO COLORADO, ACABADO NATURAL, ASENTADO CON ADHESIVO PARA PISO, INCLUYE EMBOQUILLADO CON JUNTA CON ARENA. | M2 | 58.67
PIS-099 | ZOCLO CON LOSETA DE BARRO DE 14X30X1.2 CM. MODELO COLORADO, ACABADO NATURAL, ASENTADO CON ADHESIVO PARA PISO, INCLUYE EMBOQUILLADO CON JUNTA CON ARENA. | ML | 43
SUMA DE ESTA HOJA
ACUMULADO HASTA ESTA HOJA
NOMBRE DE LA EMPRESA O PERSONA FISICA |  |  |  |  | NOMBRE Y FIRMA DEL REPRESENTANTE LEGAL
PINTURA
PINT-02 | SUMINISTRO Y APLICACION DE PINTURA VINILICA COLOR BLANCO OSTION 764, MARCA COMEX CALIDAD VINIMEX A CUALQUIER NIVEL EN MUROS, DOS MANOS COMO MINIMO, INCLUYE: PREPARACION DE LA SUPERFICIE, SELLADOR VINILICO, MATERIALES, HERRAMIENTAS Y MANO DE OBRA. | M2 | 167.52
AREA L1 BODEGA OBRA CULTURAS POPULARES
ALABAÑILERIA
ALB-089 | ENRASE DE MURO DE 40 A 70 CMS DE ESPESOR Y DE HASTA 60 CM. DE ALTURA, HECHO A BASE DE TABIQUE DE BARRO RECOCIDO DE 7 X 14 X 28 CMS HASTA 6 MTS. DE ALTURA, ASENTADO CON MORTERO CEMENTO-ARENA PROPORCION 1:3 DEBIDAMENTE NIVELADO Y PLOMEADO ACABADO COMUN AMBAS VISTAS. INCLUYE MATERIALES, MANO DE OBRA, HERRAMIENTA, EQUIPO, ACARREOS DE MATERIAL EN PLANTA BAJA HASTA 80 MTS. DE DISTANCIA, ELEVACION DE MATERIAL HASTA PLANTA ALTA, ELEVACIÓN DE MATERIALES A NIVEL SUPERIOR DE ANDAMIO DE 6 MTS. Y TODO LO NECESARIO PARA SU CORRECTA EJECUCIÓN. | ML | 6.4
ELECTRICO
IE-101 | SUMINISTRO DE LUMINARIA FLUORESCENTE 2 X 28 W TUBO T-5 BALASTRO ELECTRONICO, MATERIA PRIMA EN ALUMINIO, TERMINDADO SATINADO, PANTALLA PC COLOR GRIS, LAMPARA BLANCO FRIO 4100° K MODELO NICOSA LFC-2285 / S MARCA TECNOLITE | PZA | 2
IE-006 | COLOCACION Y FIJACION DE LUMINARIA FLUORESCENTE 2 X 28 W TUBO T-5 BALASTRO ELECTRONICO, MATERIA PRIMA EN ALUMINIO, TERMINDADO SATINADO, PANTALLA PC COLOR GRIS, LAMPARA BLANCO FRIO 4100° K MODELO NICOSA LFC-2285 / S MARCA TECNOLITE . (NO INCLUYE LUMINARIA) INCLUYE: MATERIALES DE INSTALACION, HERRAMIENTA, EQUIPO, MANO DE OBRA, ANDAMIAJE Y TRASLADOS. | PZA | 2
IE-126-IE | SALIDA ELÉCTRICA PARA APAGADORES SENCILLOS EN PLANTA BAJA. A BASE DE TUBO DE PVC PESADO DE 1/2" Y 3/4", CAJA CANOA REFORZADA, CABLE THW CAL 12 MARCA IUSA EN FASE, NEUTRO Y TIERRA FISICA, APAGADOR SENCILLO, TAPA, MATERIAL, MANO DE OBRA, HERRAMIENTA, PRUEBAS Y EQUIPO | SALIDA | 1
IE-130-IE | SALIDA DE CONTACTOS DUPLEX (NORMALES) DE PLANTA BAJA. INCLUYE: RANURADO POR PISO LOSA O MURO, A BASE DE TUBERÍA DE PVC PESADO DE 1", 3/4" Y 1/2" DE DIÁMETRO, INSTALACIÓN DE CAJA DE CANOA, CABLE THW CAL 10 MARCA IUSA EN FASE, NEUTRO Y CABLE THW CAL. 12 EN TIERRA FÍSICA, INSTALACIÓN DE ACCESORIOS, MATERIAL, MANO DE OBRA, HERRAMIENTA, PRUEBAS Y EQUIPO. | SALIDA | 1
SUMA DE ESTA HOJA
ACUMULADO HASTA ESTA HOJA
NOMBRE DE LA EMPRESA O PERSONA FISICA |  |  |  |  | NOMBRE Y FIRMA DEL REPRESENTANTE LEGAL
CANTERA
CANT-10-188 | RECTIFICADO DE BORDES IRREGULARES EN PERÍMETRO DE ARCOS Y MARCOS DE CANTERA EXISTENTES HECHO CON MEDIOS MANUALES Y MECÁNICOS RECORTANDO 5 CMS PROMEDIO LAS ORILLAS DE LOS MISMOS PARA PODER REALIZAR ESTÉTICAMENTE EL REMATE DE LOS APLANADOS CON LA CANTERA. INCLUYE CORTE CON MEDIOS MECÁNICOS (ESMERILADORA) RETIRO CON MEDIOS MANUALES (MARRO Y CINCEL) DEL BORDE DE CANTERA SOBRANTE Y PERFILACIÓN A DETALLE REALIZANDO UN CHAFLÁN DE 2" DE ANCHO COMO JUNTA DE REMATE ENTRE LOS APLANADOS EN MUROS Y LOS ELEMENTOS DE CANTERA A UNA ALTURA DE HASTA 4.00 MTS. INCLUYE MATERIALES, MANO DE OBRA, HERRAMIENTA Y EQUIPO | ML | 2
CANT-TC-013 | DECAPADO DE PINTURA DE ACEITE EXISTENTE SOBRE ELEMENTOS DE CANTERA HECHO CON MEDIOS MANUALES A UNA ALTURA DE HASTA 6.00 MTS APLICANDO SUPERFICIALMENTE SOLUCIÓN REMOVEDORA SOBRE PIEZAS DE 40 X 60 CMS DE SECCION A 3 VISTAS (60+40+60 CMS DE DESARROLLO) Y RETIRANDO MANUALMENTE A DETALLE CAPA POR CAPA DE PINTURA SIN AFECTACION DE LA CANTERA. INCLUYE REPETICION DEL PROCEDIMIENTO HASTA EL DESPRENDIMIENTO TOTAL DE LA PINTURA, MATERIALES, MANO DE OBRA ESPECIALIZADA, HERRAMIENTA, EQUIPO Y ANDAMIAJE | ML | 16
CANT-TC-002 | SUMINISTRO Y COLOCACION DE SARDINEL DE CANTERA BLANCA DURANGO EN PLANTA BAJA DE FORMA TRAPEZOIDAL CON DIMENSIONES DE MAS DE 1.50 MTS Y HASTA 2.00 MTS DE LARGO X 90 CMS DE ANCHO Y 15 CMS DE ESPESOR COLOCADO EN LA PARTE INFERIOR DE LOS ACCESOS AJUSTANDOSE A LA FORMA ESPECIFICA DE CADA UNO DE LOS MARCOS Y FIJADO CON MORTERO DE CEMENTO CREST BLANCO Y AGUA PROPORCION 1:0.25.. INCLUYE FABRICACION DE ELEMENTOS NUEVOS DE CANTERA, PREPARACIÓN PREVIA DE LA SUPERFICIE, RANURADO Y RETIRO DE ELEMENTOS SUELTOS, LAVADO CON AGUA, COLOCACION, NIVELACION, PLOMADO Y ASEGURAMIENTO DE LAS PIEZAS EN SU SITIO, REJUNTEO, DESBASTE Y LIMPIEZA. INCLUYE MATERIALES, MANO DE OBRA ESPECIALIZADA, HERRAMIENTA Y EQUIPO | PZA | 2
DUELA
MAD-080 | SUMINISTRO Y COLOCACIÓN DE BAJO ALFOMBRA SOBRE OSB PARA RECIBIR DUELA | M2 | 13.28
MAD-093 | SUMINISTRO E INSTALACIÓN DE PISO DE DUELA DE ENCINO AMERICANO TABLÓN COLONIAL BISELADO DE 5" X 3/4" COLOR NATURAL ACABADO PULIDO Y BARNIZADO. | M2 | 13.28
MAD-094 | SUMINISTRO Y COLOCACIÓN DE CAMA INFERIOR DE OSB DE 11 MM. DE ESPESOR | M2 | 13.28
MAD-095 | SUMINISTRO E INSTALACIÓN DE BASTIDOR DE MADERA DE 2"x4" CON SEPARACION A CADA 40 CMS A EJES INCLUYE MATERIALES, MANO DE OBRA, HERRAMIENTA Y EQUIPO. | M2 | 13.28
SUMA DE ESTA HOJA
ACUMULADO HASTA ESTA HOJA
NOMBRE DE LA EMPRESA O PERSONA FISICA |  |  |  |  | NOMBRE Y FIRMA DEL REPRESENTANTE LEGAL
MAD-097 | SUMINISTRO E INSTALACION DE ZOCLO DE MADERA DE ENCINO AMERICANO DE 14 CMS DE ALTO CON MOLDURADO SUPERIOR DE 1/4 DE BOCEL COLOR NATURAL ACABADO PULIDO Y BARNIZADO. INCLUYE MATERIALES, MANO DE OBRA, HERRAMIENTA Y EQUIPO | ML | 15
MAD-126A | SUMINISTRO Y COLOCACION DE REJILLAS DE BRONCE DE 11 X 8 CMS DE DIMENSION INSTALADAS EN PISOS DE DUELA PARA VENTILACION DE LAS TRINCHERAS ANTIHUMEDAD. INCLUYE CORTE A DETALLE DE DUELA PARA DEJAR LA PIEZA DE BRONCE NIVELADA A RAS DE PISO, SUJECION CON TORNILLERIA Y SELLADO PERIMETRAL. INCLUYE MATERIALES, MANO DE OBRA, HERRAMIENTA Y EQUIPO | PZA | 2
PINTURA
PINT-02 | SUMINISTRO Y APLICACION DE PINTURA VINILICA COLOR BLANCO OSTION 764, MARCA COMEX CALIDAD VINIMEX A CUALQUIER NIVEL EN MUROS, DOS MANOS COMO MINIMO, INCLUYE: PREPARACION DE LA SUPERFICIE, SELLADOR VINILICO, MATERIALES, HERRAMIENTAS Y MANO DE OBRA. | M2 | 71.6
AREA "M" SALA GUADALUPE VICTORIA
ELECTRICO
IE-110 | SUMINISTRO DE LUMINARIA DE EMERGENCIA CON BATERIA, PROVEE 90 MINUTOS DE ILUMINACION, CARCASA EN TERMOPLASTICO RESISTENTE A LA CORROSION, SOPORTERIA PARA MURO, 120 V MODELO ELM MARCA LITHONIA LIGHTING | PZA | 2
IE-004 | COLOCACION Y FIJACION DE LUMINARIO DE EMERGENCIA CON BATERIA, PROVEE 90 MINUTOS DE ILUMINACION, CARCASA EN TERMOPLASTICO RESISTENTE A LA CORROSION, MONTAJE EN MURO, 120V. (NO INCLUYE LUMINARIA) INCLUYE: MATERIALES DE INSTALACION, HERRAMIENTA, EQUIPO, MANO DE OBRA, ANDAMIAJE Y TRASLADOS. | PZA | 2
E17 | SUMINISTRO Y COLOCACIÓN DE LUMINARIAS DE SUSPENDER TIPO CUADRUM CO8009G, A UNA ALTURA DE 5 MTS APROX, INCLUYE.- MATERIAL, MANO DE OBRA, HERRAMIENTA Y EQUIPO | PZA | 3
IE-121-IE | SALIDA ELÉCTRICA DE ILUMINACIÓN EN PLANTA BAJA. INCLUYE: RANURADO POR PISO LOSA O MURO, A BASE DE TUBERÍA DE PVC PESADO DE 1", 3/4" Y 1/2" DE DIÁMETRO, INSTALACIÓN DE CAJA DE REGISTRO, CABLE THW CAL 12 MARCA IUSA EN FASE, NEUTRO Y TIERRA FÍSICA, INSTALACIÓN DE ACCESORIOS, MATERIAL, MANO DE OBRA, HERRAMIENTA, PRUEBAS Y EQUIPO. | SALIDA | 4
IE-123-IE | SALIDA ELÉCTRICA DE ILUMINACIÓN PARA LAMPARA DE EMERGENCIA EN PLANTA BAJA. INCLUYE: RANURADO POR PISO LOSA O MURO, A BASE DE TUBERÍA DE PVC PESADO DE 3/4" Y 1/2" DE DIÁMETRO, INSTALACIÓN DE CAJA DE REGISTRO, CABLE THW CAL 12 MARCA IUSA EN FASE, NEUTRO Y TIERRA FÍSICA, INSTALACIÓN DE ACCESORIOS, MATERIAL, MANO DE OBRA, HERRAMIENTA, PRUEBAS Y EQUIPO. | SALIDA | 2
SUMA DE ESTA HOJA
ACUMULADO HASTA ESTA HOJA
NOMBRE DE LA EMPRESA O PERSONA FISICA |  |  |  |  | NOMBRE Y FIRMA DEL REPRESENTANTE LEGAL
IE-126-IE | SALIDA ELÉCTRICA PARA APAGADORES SENCILLOS EN PLANTA BAJA. A BASE DE TUBO DE PVC PESADO DE 1/2" Y 3/4", CAJA CANOA REFORZADA, CABLE THW CAL 12 MARCA IUSA EN FASE, NEUTRO Y TIERRA FISICA, APAGADOR SENCILLO, TAPA, MATERIAL, MANO DE OBRA, HERRAMIENTA, PRUEBAS Y EQUIPO | SALIDA | 3
IE-130-IE | SALIDA DE CONTACTOS DUPLEX (NORMALES) DE PLANTA BAJA. INCLUYE: RANURADO POR PISO LOSA O MURO, A BASE DE TUBERÍA DE PVC PESADO DE 1", 3/4" Y 1/2" DE DIÁMETRO, INSTALACIÓN DE CAJA DE CANOA, CABLE THW CAL 10 MARCA IUSA EN FASE, NEUTRO Y CABLE THW CAL. 12 EN TIERRA FÍSICA, INSTALACIÓN DE ACCESORIOS, MATERIAL, MANO DE OBRA, HERRAMIENTA, PRUEBAS Y EQUIPO. | SALIDA | 7
IE-132-IE | SALIDA DE CONTACTOS DUPLEX (REGULADOS) DE PLANTA BAJA. INCLUYE: RANURADO POR PISO LOSA O MURO, A BASE DE TUBERÍA DE PVC PESADO DE 1", 3/4" Y 1/2" DE DIÁMETRO, INSTALACIÓN DE CAJA DE CANOA, CABLE THW CAL 10 MARCA IUSA EN FASE, NEUTRO Y CABLE THW CAL. 12 EN TIERRA FÍSICA, INSTALACIÓN DE ACCESORIOS, MATERIAL, MANO DE OBRA, HERRAMIENTA, PRUEBAS Y EQUIPO. | SALIDA | 6
IE-136-IE | SALIDA DE CONTACTOS DUPLEX (DE SERVICIO) EN PLANTA AZOTEA. INCLUYE: RANURADO POR PISO LOSA O MURO, A BASE DE TUBERÍA CONDUIT GALVANIZADA DE PARED GRUESA DE 3/4" DE DIÁMETRO, CABLE THW CAL 10 Y 8 MARCA IUSA EN FASE, NEUTRO Y CABLE THW CAL. 12 Y 10 EN TIERRA FÍSICA, INSTALACIÓN DE ACCESORIOS, MATERIAL, MANO DE OBRA, HERRAMIENTA, PRUEBAS Y EQUIPO. | SALIDA | 2
CANTERA
CANT-10-188 | RECTIFICADO DE BORDES IRREGULARES EN PERÍMETRO DE ARCOS Y MARCOS DE CANTERA EXISTENTES HECHO CON MEDIOS MANUALES Y MECÁNICOS RECORTANDO 5 CMS PROMEDIO LAS ORILLAS DE LOS MISMOS PARA PODER REALIZAR ESTÉTICAMENTE EL REMATE DE LOS APLANADOS CON LA CANTERA. INCLUYE CORTE CON MEDIOS MECÁNICOS (ESMERILADORA) RETIRO CON MEDIOS MANUALES (MARRO Y CINCEL) DEL BORDE DE CANTERA SOBRANTE Y PERFILACIÓN A DETALLE REALIZANDO UN CHAFLÁN DE 2" DE ANCHO COMO JUNTA DE REMATE ENTRE LOS APLANADOS EN MUROS Y LOS ELEMENTOS DE CANTERA A UNA ALTURA DE HASTA 4.00 MTS. INCLUYE MATERIALES, MANO DE OBRA, HERRAMIENTA Y EQUIPO | ML | 2
CANT-TC-013 | DECAPADO DE PINTURA DE ACEITE EXISTENTE SOBRE ELEMENTOS DE CANTERA HECHO CON MEDIOS MANUALES A UNA ALTURA DE HASTA 6.00 MTS APLICANDO SUPERFICIALMENTE SOLUCIÓN REMOVEDORA SOBRE PIEZAS DE 40 X 60 CMS DE SECCION A 3 VISTAS (60+40+60 CMS DE DESARROLLO) Y RETIRANDO MANUALMENTE A DETALLE CAPA POR CAPA DE PINTURA SIN AFECTACION DE LA CANTERA. INCLUYE REPETICION DEL PROCEDIMIENTO HASTA EL DESPRENDIMIENTO TOTAL DE LA PINTURA, MATERIALES, MANO DE OBRA ESPECIALIZADA, HERRAMIENTA, EQUIPO Y ANDAMIAJE | ML | 16
SUMA DE ESTA HOJA
ACUMULADO HASTA ESTA HOJA
NOMBRE DE LA EMPRESA O PERSONA FISICA |  |  |  |  | NOMBRE Y FIRMA DEL REPRESENTANTE LEGAL
CANT-TC-002 | SUMINISTRO Y COLOCACION DE SARDINEL DE CANTERA BLANCA DURANGO EN PLANTA BAJA DE FORMA TRAPEZOIDAL CON DIMENSIONES DE MAS DE 1.50 MTS Y HASTA 2.00 MTS DE LARGO X 90 CMS DE ANCHO Y 15 CMS DE ESPESOR COLOCADO EN LA PARTE INFERIOR DE LOS ACCESOS AJUSTANDOSE A LA FORMA ESPECIFICA DE CADA UNO DE LOS MARCOS Y FIJADO CON MORTERO DE CEMENTO CREST BLANCO Y AGUA PROPORCION 1:0.25.. INCLUYE FABRICACION DE ELEMENTOS NUEVOS DE CANTERA, PREPARACIÓN PREVIA DE LA SUPERFICIE, RANURADO Y RETIRO DE ELEMENTOS SUELTOS, LAVADO CON AGUA, COLOCACION, NIVELACION, PLOMADO Y ASEGURAMIENTO DE LAS PIEZAS EN SU SITIO, REJUNTEO, DESBASTE Y LIMPIEZA. INCLUYE MATERIALES, MANO DE OBRA ESPECIALIZADA, HERRAMIENTA Y EQUIPO | PZA | 3
ES-007 | ESCALÓN CORRIDO DE CANTERA BLANCA DURANGO, HECHO CON SILLARES SOLIDOS DE HASTA 85 CMS DE LONGITUD X 60 CMS DE ANCHO PROMEDIO Y 25 CMS DE PERALTE TOTAL, CON NARIZ BOLEADA DE 7 CMS DE DIAMETRO DE REMATE, FIJADO CON MORTERO DE CEMENTO CREST BLANCO Y AGUA PROPORCION 1:0.25.. INCLUYE FABRICACION DE ELEMENTOS NUEVOS DE CANTERA, PREPARACIÓN PREVIA DE LA SUPERFICIE, RANURADO LONGITUDINAL DE CONCRETO PARA ALOJAR LAS PIEZAS EN EL SITIO INDICADO, RETIRO DE ELEMENTOS SUELTOS Y FALSAS ADHERENCIAS, LAVADO CON AGUA, COLOCACION, NIVELACION, PLOMADO, ESCUADRADO Y ASEGURAMIENTO DE LAS PIEZAS EN SU SITIO, REJUNTEO, DESBASTE Y LIMPIEZA. | ML | 28.97
RAM-009 | RAMPA PARA ACCESO A SALÓN A BASE DE CANTERA LAMINADA ADOSADA A MURETE DE TABIQUE, PISO DE CANTERA DE 5 CMS. SOBRE FIRME DE CONCRETO, PERIMETRO CON NARIZ BOLEADA DE 5 CMS. DE ESPSOR, INCLUYE.- LABRADO DE LOGOTIPO DE DISCAPACIDAD, MATERIAL, MANO DE OBRA, HERRAMIENTA Y EQUIPO | PZA | 1
CANT-008 | ESCALÓN CORRIDO DE CANTERA BLANCA DURANGO, HECHO CON SILLARES SOLIDOS DE HASTA 85 CMS DE LONGITUD X 60 CMS DE ANCHO PROMEDIO Y 25 CMS DE PERALTE TOTAL, CON NARIZ BOLEADA DE 7 CMS DE DIAMETRO DE REMATE, FIJADO CON MORTERO DE CEMENTO CREST BLANCO Y AGUA PROPORCION 1:0.25.. INCLUYE FABRICACION DE ELEMENTOS NUEVOS DE CANTERA, PREPARACIÓN PREVIA DE LA SUPERFICIE, RANURADO LONGITUDINAL DE CONCRETO PARA ALOJAR LAS PIEZAS EN EL SITIO INDICADO, RETIRO DE ELEMENTOS SUELTOS Y FALSAS ADHERENCIAS, LAVADO CON AGUA, COLOCACION, NIVELACION, PLOMADO, ESCUADRADO Y ASEGURAMIENTO DE LAS PIEZAS EN SU SITIO, REJUNTEO, DESBASTE Y LIMPIEZA. | ML | 28.97
CANT-009 | RAMPA PARA ACCESO A SALÓN A BASE DE CANTERA SOLIDA PARA FORMAR PENDIENTE, PISO DE CANTERA DE 7 CMS. SOBRE FIRME DE CONCRETO, PERIMETRO CON NARIZ BOLEADA DE 7 CMS. DE ESPSOR, INCLUYE.- LABRADO DE LOGOTIPO DE DISCAPACIDAD, MATERIAL, MANO DE OBRA, HERRAMIENTA Y EQUIPO | PZA | 1
SUMA DE ESTA HOJA
ACUMULADO HASTA ESTA HOJA
NOMBRE DE LA EMPRESA O PERSONA FISICA |  |  |  |  | NOMBRE Y FIRMA DEL REPRESENTANTE LEGAL
CARPINTERIA
CARP-108-C | FABRICACIÓN E INSTALACIÓN DE PUERTA SOLIDA EN MADERA DE CEDRO ROJO DE 1.06X2.18 MTS. DE ACUERDO A DISEÑO, CON MARCO DE 3" Y PUERTA DE 2" DE ESPESOR. INCLUYE: VIDRIO BISELADO DE 6 MM. DE ESPESOR, CON BISEL DE 1 1/4", BISAGRAS DE 4", CERRADURA MODELO GRECIAR R B10LL3030 T60, PASADOR DE EMBUTIR DE 15 CMS. POSTIGO DE 1" DE ESPESOR, BISAGRA DE 2 1/2", PASADOR AUTOMÁTICO DE 5 CMS. ACABADO EN POLIURETANO. D-14, D-15, D-17 | PZA | 1
CARP-117-C | FABRICACION E INSTALACIÓN DE VENTANA SOLIDA EN MADERA DE CEDRO ROJO DE 1.60X 3.20 DE ACUERDO A DISEÑO CON MARCO DE 3" Y PUERTA DE 2" DE ESPESOR INCLUYE: VIDRIO BISELADO DE 6MM CON BISEL DE 1 1/4", BISAGRAS DE 4", PASADOR DE EMBUTIR DE 15 CMS. POSTIGO DE 1" DE ESPESOR, BISAGRA DE 2 1/2", PASADOR AUTOMATICO DE 5 CMS.,ACABADO EN POLIURETANO. VFPB-01 | PZA. | 2
HERRERIA
HER-123 | FABRICACIÓN, HABILITADO E INSTALACIÓN DE PASA MANOS PARA RAMPA EN ACERO INOXIDABLE, DE ACUERDO A DISEÑO. INCLUYE FONDO ANTICORROSIVO, SOLDADURA, CORTES, ELEVACIONES, DESPERDICIOS, MERMAS, EQUIPO DE CORTE, HERRAMIENTAS NECESARIAS PARA SU CORRECTA INSTALACIÓN, SUMINISTRO DE MATERIALES Y MANO DE OBRA. | M2 | 5
DUELA
MAD-126A | SUMINISTRO Y COLOCACION DE REJILLAS DE BRONCE DE 11 X 8 CMS DE DIMENSION INSTALADAS EN PISOS DE DUELA PARA VENTILACION DE LAS TRINCHERAS ANTIHUMEDAD. INCLUYE CORTE A DETALLE DE DUELA PARA DEJAR LA PIEZA DE BRONCE NIVELADA A RAS DE PISO, SUJECION CON TORNILLERIA Y SELLADO PERIMETRAL. INCLUYE MATERIALES, MANO DE OBRA, HERRAMIENTA Y EQUIPO | PZA | 8
MAD-080 | SUMINISTRO Y COLOCACIÓN DE BAJO ALFOMBRA SOBRE OSB PARA RECIBIR DUELA | M2 | 76.9
MAD-093 | SUMINISTRO E INSTALACIÓN DE PISO DE DUELA DE ENCINO AMERICANO TABLÓN COLONIAL BISELADO DE 5" X 3/4" COLOR NATURAL ACABADO PULIDO Y BARNIZADO. | M2 | 76.9
MAD-094 | SUMINISTRO Y COLOCACIÓN DE CAMA INFERIOR DE OSB DE 11 MM. DE ESPESOR | M2 | 76.9
MAD-095 | SUMINISTRO E INSTALACIÓN DE BASTIDOR DE MADERA DE 2"x4" CON SEPARACION A CADA 40 CMS A EJES INCLUYE MATERIALES, MANO DE OBRA, HERRAMIENTA Y EQUIPO. | M2 | 76.9
MAD-097 | SUMINISTRO E INSTALACION DE ZOCLO DE MADERA DE ENCINO AMERICANO DE 14 CMS DE ALTO CON MOLDURADO SUPERIOR DE 1/4 DE BOCEL COLOR NATURAL ACABADO PULIDO Y BARNIZADO. INCLUYE MATERIALES, MANO DE OBRA, HERRAMIENTA Y EQUIPO | ML | 39
SUMA DE ESTA HOJA
ACUMULADO HASTA ESTA HOJA
NOMBRE DE LA EMPRESA O PERSONA FISICA |  |  |  |  | NOMBRE Y FIRMA DEL REPRESENTANTE LEGAL
PINTURA
PINT-02 | SUMINISTRO Y APLICACION DE PINTURA VINILICA COLOR BLANCO OSTION 764, MARCA COMEX CALIDAD VINIMEX A CUALQUIER NIVEL EN MUROS, DOS MANOS COMO MINIMO, INCLUYE: PREPARACION DE LA SUPERFICIE, SELLADOR VINILICO, MATERIALES, HERRAMIENTAS Y MANO DE OBRA. | M2 | 164.7
AREA "N" VESTIBULO Y RECEPCIÓN
ALBAÑILERIA
CONST-114 | FIRME DE 10 CMS DE ESPESOR DE CONCRETO SIMPLE F'C=150 KG/CM2 REVENIMIENTO 14 (TIPO BOMBEABLE) PREMEZCLADO Y BOMBEADO HASTA 28 MTS CON T.M.A. 20 MM Y CON IMPERMEABILIZANTE INTEGRAL AL 1%. INCLUYE PREPARACION DE SUPERFICIE A COLAR, DEFINICION DE NIVELES, ELABORACION DE MAESTRAS, VACIADO, TENDIDO, VIBRADO, AFINADO, MATERIALES, MANO DE OBRA, HERRAMIENTA Y EQUIPO | M2 | 20.32
ELECTRICO
IE-110 | SUMINISTRO DE LUMINARIA DE EMERGENCIA CON BATERIA, PROVEE 90 MINUTOS DE ILUMINACION, CARCASA EN TERMOPLASTICO RESISTENTE A LA CORROSION, SOPORTERIA PARA MURO, 120 V MODELO ELM MARCA LITHONIA LIGHTING | PZA | 1
IE-004 | COLOCACION Y FIJACION DE LUMINARIO DE EMERGENCIA CON BATERIA, PROVEE 90 MINUTOS DE ILUMINACION, CARCASA EN TERMOPLASTICO RESISTENTE A LA CORROSION, MONTAJE EN MURO, 120V. (NO INCLUYE LUMINARIA) INCLUYE: MATERIALES DE INSTALACION, HERRAMIENTA, EQUIPO, MANO DE OBRA, ANDAMIAJE Y TRASLADOS. | PZA | 1
IE-123-IE | SALIDA ELÉCTRICA DE ILUMINACIÓN PARA LAMPARA DE EMERGENCIA EN PLANTA BAJA. INCLUYE: RANURADO POR PISO LOSA O MURO, A BASE DE TUBERÍA DE PVC PESADO DE 3/4" Y 1/2" DE DIÁMETRO, INSTALACIÓN DE CAJA DE REGISTRO, CABLE THW CAL 12 MARCA IUSA EN FASE, NEUTRO Y TIERRA FÍSICA, INSTALACIÓN DE ACCESORIOS, MATERIAL, MANO DE OBRA, HERRAMIENTA, PRUEBAS Y EQUIPO. | SALIDA | 1
IE-126-IE | SALIDA ELÉCTRICA PARA APAGADORES SENCILLOS EN PLANTA BAJA. A BASE DE TUBO DE PVC PESADO DE 1/2" Y 3/4", CAJA CANOA REFORZADA, CABLE THW CAL 12 MARCA IUSA EN FASE, NEUTRO Y TIERRA FISICA, APAGADOR SENCILLO, TAPA, MATERIAL, MANO DE OBRA, HERRAMIENTA, PRUEBAS Y EQUIPO | SALIDA | 2
SUMA DE ESTA HOJA
ACUMULADO HASTA ESTA HOJA
NOMBRE DE LA EMPRESA O PERSONA FISICA |  |  |  |  | NOMBRE Y FIRMA DEL REPRESENTANTE LEGAL
CANTERA
CANT-10-188 | RECTIFICADO DE BORDES IRREGULARES EN PERÍMETRO DE ARCOS Y MARCOS DE CANTERA EXISTENTES HECHO CON MEDIOS MANUALES Y MECÁNICOS RECORTANDO 5 CMS PROMEDIO LAS ORILLAS DE LOS MISMOS PARA PODER REALIZAR ESTÉTICAMENTE EL REMATE DE LOS APLANADOS CON LA CANTERA. INCLUYE CORTE CON MEDIOS MECÁNICOS (ESMERILADORA) RETIRO CON MEDIOS MANUALES (MARRO Y CINCEL) DEL BORDE DE CANTERA SOBRANTE Y PERFILACIÓN A DETALLE REALIZANDO UN CHAFLÁN DE 2" DE ANCHO COMO JUNTA DE REMATE ENTRE LOS APLANADOS EN MUROS Y LOS ELEMENTOS DE CANTERA A UNA ALTURA DE HASTA 4.00 MTS. INCLUYE MATERIALES, MANO DE OBRA, HERRAMIENTA Y EQUIPO | ML | 7
CANT-TC-013 | DECAPADO DE PINTURA DE ACEITE EXISTENTE SOBRE ELEMENTOS DE CANTERA HECHO CON MEDIOS MANUALES A UNA ALTURA DE HASTA 6.00 MTS APLICANDO SUPERFICIALMENTE SOLUCIÓN REMOVEDORA SOBRE PIEZAS DE 40 X 60 CMS DE SECCION A 3 VISTAS (60+40+60 CMS DE DESARROLLO) Y RETIRANDO MANUALMENTE A DETALLE CAPA POR CAPA DE PINTURA SIN AFECTACION DE LA CANTERA. INCLUYE REPETICION DEL PROCEDIMIENTO HASTA EL DESPRENDIMIENTO TOTAL DE LA PINTURA, MATERIALES, MANO DE OBRA ESPECIALIZADA, HERRAMIENTA, EQUIPO Y ANDAMIAJE | ML | 16
CANT-TC-002 | SUMINISTRO Y COLOCACION DE SARDINEL DE CANTERA BLANCA DURANGO EN PLANTA BAJA DE FORMA TRAPEZOIDAL CON DIMENSIONES DE MAS DE 1.50 MTS Y HASTA 2.00 MTS DE LARGO X 90 CMS DE ANCHO Y 15 CMS DE ESPESOR COLOCADO EN LA PARTE INFERIOR DE LOS ACCESOS AJUSTANDOSE A LA FORMA ESPECIFICA DE CADA UNO DE LOS MARCOS Y FIJADO CON MORTERO DE CEMENTO CREST BLANCO Y AGUA PROPORCION 1:0.25.. INCLUYE FABRICACION DE ELEMENTOS NUEVOS DE CANTERA, PREPARACIÓN PREVIA DE LA SUPERFICIE, RANURADO Y RETIRO DE ELEMENTOS SUELTOS, LAVADO CON AGUA, COLOCACION, NIVELACION, PLOMADO Y ASEGURAMIENTO DE LAS PIEZAS EN SU SITIO, REJUNTEO, DESBASTE Y LIMPIEZA. INCLUYE MATERIALES, MANO DE OBRA ESPECIALIZADA, HERRAMIENTA Y EQUIPO | PZA | 3
CARPINTERIA
CARP-109-C | FABRICACIÓN E INSTALACIÓN DE PUERTA SOLIDA EN MADERA DE CEDRO ROJO DE 1.82X3.58 MTS. DE ACUERDO A DISEÑO, CON MARCO DE 3" Y PUERTA DE 2" DE ESPESOR. INCLUYE: BISAGRAS DE 4", CERRADURA MODELO GRECIAR R B10LL3030 T60, PASADOR DE EMBUTIR DE 15 CMS. ACABADO EN POLIURETANO. D-16 | PZA | 1
PISOS
PIS-082 | RECUBRIMIENTO EN PISO CON LOSETA DE BARRO DE 30X30X1.2 CM. MODELO COLORADO, ACABADO NATURAL, ASENTADO CON ADHESIVO PARA PISO, INCLUYE EMBOQUILLADO CON JUNTA CON ARENA. | M2 | 20.32
PIS-099 | ZOCLO CON LOSETA DE BARRO DE 14X30X1.2 CM. MODELO COLORADO, ACABADO NATURAL, ASENTADO CON ADHESIVO PARA PISO, INCLUYE EMBOQUILLADO CON JUNTA CON ARENA. | ML | 12
SUMA DE ESTA HOJA
ACUMULADO HASTA ESTA HOJA
NOMBRE DE LA EMPRESA O PERSONA FISICA |  |  |  |  | NOMBRE Y FIRMA DEL REPRESENTANTE LEGAL
PINTURA
PINT-02 | SUMINISTRO Y APLICACION DE PINTURA VINILICA COLOR BLANCO OSTION 764, MARCA COMEX CALIDAD VINIMEX A CUALQUIER NIVEL EN MUROS, DOS MANOS COMO MINIMO, INCLUYE: PREPARACION DE LA SUPERFICIE, SELLADOR VINILICO, MATERIALES, HERRAMIENTAS Y MANO DE OBRA. | M2 | 55.36
AREA "Ñ" PASILLO N
ALBAÑILERIA
CONST-114 | FIRME DE 10 CMS DE ESPESOR DE CONCRETO SIMPLE F'C=150 KG/CM2 REVENIMIENTO 14 (TIPO BOMBEABLE) PREMEZCLADO Y BOMBEADO HASTA 28 MTS CON T.M.A. 20 MM Y CON IMPERMEABILIZANTE INTEGRAL AL 1%. INCLUYE PREPARACION DE SUPERFICIE A COLAR, DEFINICION DE NIVELES, ELABORACION DE MAESTRAS, VACIADO, TENDIDO, VIBRADO, AFINADO, MATERIALES, MANO DE OBRA, HERRAMIENTA Y EQUIPO | M2 | 29.15
ALB-089 | ENRASE DE MURO DE 40 A 70 CMS DE ESPESOR Y DE HASTA 60 CM. DE ALTURA, HECHO A BASE DE TABIQUE DE BARRO RECOCIDO DE 7 X 14 X 28 CMS HASTA 6 MTS. DE ALTURA, ASENTADO CON MORTERO CEMENTO-ARENA PROPORCION 1:3 DEBIDAMENTE NIVELADO Y PLOMEADO ACABADO COMUN AMBAS VISTAS. INCLUYE MATERIALES, MANO DE OBRA, HERRAMIENTA, EQUIPO, ACARREOS DE MATERIAL EN PLANTA BAJA HASTA 80 MTS. DE DISTANCIA, ELEVACION DE MATERIAL HASTA PLANTA ALTA, ELEVACIÓN DE MATERIALES A NIVEL SUPERIOR DE ANDAMIO DE 6 MTS. Y TODO LO NECESARIO PARA SU CORRECTA EJECUCIÓN. | ML | 16.2
ELECTRICO
IE-121-IE | SALIDA ELÉCTRICA DE ILUMINACIÓN EN PLANTA BAJA. INCLUYE: RANURADO POR PISO LOSA O MURO, A BASE DE TUBERÍA DE PVC PESADO DE 1", 3/4" Y 1/2" DE DIÁMETRO, INSTALACIÓN DE CAJA DE REGISTRO, CABLE THW CAL 12 MARCA IUSA EN FASE, NEUTRO Y TIERRA FÍSICA, INSTALACIÓN DE ACCESORIOS, MATERIAL, MANO DE OBRA, HERRAMIENTA, PRUEBAS Y EQUIPO. | SALIDA | 4
CANTERA
CANT-10-188 | RECTIFICADO DE BORDES IRREGULARES EN PERÍMETRO DE ARCOS Y MARCOS DE CANTERA EXISTENTES HECHO CON MEDIOS MANUALES Y MECÁNICOS RECORTANDO 5 CMS PROMEDIO LAS ORILLAS DE LOS MISMOS PARA PODER REALIZAR ESTÉTICAMENTE EL REMATE DE LOS APLANADOS CON LA CANTERA. INCLUYE CORTE CON MEDIOS MECÁNICOS (ESMERILADORA) RETIRO CON MEDIOS MANUALES (MARRO Y CINCEL) DEL BORDE DE CANTERA SOBRANTE Y PERFILACIÓN A DETALLE REALIZANDO UN CHAFLÁN DE 2" DE ANCHO COMO JUNTA DE REMATE ENTRE LOS APLANADOS EN MUROS Y LOS ELEMENTOS DE CANTERA A UNA ALTURA DE HASTA 4.00 MTS. INCLUYE MATERIALES, MANO DE OBRA, HERRAMIENTA Y EQUIPO | ML | 13
SUMA DE ESTA HOJA
ACUMULADO HASTA ESTA HOJA
NOMBRE DE LA EMPRESA O PERSONA FISICA |  |  |  |  | NOMBRE Y FIRMA DEL REPRESENTANTE LEGAL
CANT-TC-013 | DECAPADO DE PINTURA DE ACEITE EXISTENTE SOBRE ELEMENTOS DE CANTERA HECHO CON MEDIOS MANUALES A UNA ALTURA DE HASTA 6.00 MTS APLICANDO SUPERFICIALMENTE SOLUCIÓN REMOVEDORA SOBRE PIEZAS DE 40 X 60 CMS DE SECCION A 3 VISTAS (60+40+60 CMS DE DESARROLLO) Y RETIRANDO MANUALMENTE A DETALLE CAPA POR CAPA DE PINTURA SIN AFECTACION DE LA CANTERA. INCLUYE REPETICION DEL PROCEDIMIENTO HASTA EL DESPRENDIMIENTO TOTAL DE LA PINTURA, MATERIALES, MANO DE OBRA ESPECIALIZADA, HERRAMIENTA, EQUIPO Y ANDAMIAJE | ML | 18
CANT-TC-002 | SUMINISTRO Y COLOCACION DE SARDINEL DE CANTERA BLANCA DURANGO EN PLANTA BAJA DE FORMA TRAPEZOIDAL CON DIMENSIONES DE MAS DE 1.50 MTS Y HASTA 2.00 MTS DE LARGO X 90 CMS DE ANCHO Y 15 CMS DE ESPESOR COLOCADO EN LA PARTE INFERIOR DE LOS ACCESOS AJUSTANDOSE A LA FORMA ESPECIFICA DE CADA UNO DE LOS MARCOS Y FIJADO CON MORTERO DE CEMENTO CREST BLANCO Y AGUA PROPORCION 1:0.25.. INCLUYE FABRICACION DE ELEMENTOS NUEVOS DE CANTERA, PREPARACIÓN PREVIA DE LA SUPERFICIE, RANURADO Y RETIRO DE ELEMENTOS SUELTOS, LAVADO CON AGUA, COLOCACION, NIVELACION, PLOMADO Y ASEGURAMIENTO DE LAS PIEZAS EN SU SITIO, REJUNTEO, DESBASTE Y LIMPIEZA. INCLUYE MATERIALES, MANO DE OBRA ESPECIALIZADA, HERRAMIENTA Y EQUIPO | PZA | 3
PISOS
PIS-082 | RECUBRIMIENTO EN PISO CON LOSETA DE BARRO DE 30X30X1.2 CM. MODELO COLORADO, ACABADO NATURAL, ASENTADO CON ADHESIVO PARA PISO, INCLUYE EMBOQUILLADO CON JUNTA CON ARENA. | M2 | 29.15
PIS-099 | ZOCLO CON LOSETA DE BARRO DE 14X30X1.2 CM. MODELO COLORADO, ACABADO NATURAL, ASENTADO CON ADHESIVO PARA PISO, INCLUYE EMBOQUILLADO CON JUNTA CON ARENA. | ML | 11
PINTURA
PINT-02 | SUMINISTRO Y APLICACION DE PINTURA VINILICA COLOR BLANCO OSTION 764, MARCA COMEX CALIDAD VINIMEX A CUALQUIER NIVEL EN MUROS, DOS MANOS COMO MINIMO, INCLUYE: PREPARACION DE LA SUPERFICIE, SELLADOR VINILICO, MATERIALES, HERRAMIENTAS Y MANO DE OBRA. | M2 | 51.7
AREA "Ñ-1" PASILLO R
ALBAÑILERIA
CONST-114 | FIRME DE 10 CMS DE ESPESOR DE CONCRETO SIMPLE F'C=150 KG/CM2 REVENIMIENTO 14 (TIPO BOMBEABLE) PREMEZCLADO Y BOMBEADO HASTA 28 MTS CON T.M.A. 20 MM Y CON IMPERMEABILIZANTE INTEGRAL AL 1%. INCLUYE PREPARACION DE SUPERFICIE A COLAR, DEFINICION DE NIVELES, ELABORACION DE MAESTRAS, VACIADO, TENDIDO, VIBRADO, AFINADO, MATERIALES, MANO DE OBRA, HERRAMIENTA Y EQUIPO | M2 | 38.22
SUMA DE ESTA HOJA
ACUMULADO HASTA ESTA HOJA
NOMBRE DE LA EMPRESA O PERSONA FISICA |  |  |  |  | NOMBRE Y FIRMA DEL REPRESENTANTE LEGAL
ALB-089 | ENRASE DE MURO DE 40 A 70 CMS DE ESPESOR Y DE HASTA 60 CM. DE ALTURA, HECHO A BASE DE TABIQUE DE BARRO RECOCIDO DE 7 X 14 X 28 CMS HASTA 6 MTS. DE ALTURA, ASENTADO CON MORTERO CEMENTO-ARENA PROPORCION 1:3 DEBIDAMENTE NIVELADO Y PLOMEADO ACABADO COMUN AMBAS VISTAS. INCLUYE MATERIALES, MANO DE OBRA, HERRAMIENTA, EQUIPO, ACARREOS DE MATERIAL EN PLANTA BAJA HASTA 80 MTS. DE DISTANCIA, ELEVACION DE MATERIAL HASTA PLANTA ALTA, ELEVACIÓN DE MATERIALES A NIVEL SUPERIOR DE ANDAMIO DE 6 MTS. Y TODO LO NECESARIO PARA SU CORRECTA EJECUCIÓN. | ML | 36
ELECTRICO
IE-121-IE | SALIDA ELÉCTRICA DE ILUMINACIÓN EN PLANTA BAJA. INCLUYE: RANURADO POR PISO LOSA O MURO, A BASE DE TUBERÍA DE PVC PESADO DE 1", 3/4" Y 1/2" DE DIÁMETRO, INSTALACIÓN DE CAJA DE REGISTRO, CABLE THW CAL 12 MARCA IUSA EN FASE, NEUTRO Y TIERRA FÍSICA, INSTALACIÓN DE ACCESORIOS, MATERIAL, MANO DE OBRA, HERRAMIENTA, PRUEBAS Y EQUIPO. | SALIDA | 5
CANTERA
CANT-TC-013 | DECAPADO DE PINTURA DE ACEITE EXISTENTE SOBRE ELEMENTOS DE CANTERA HECHO CON MEDIOS MANUALES A UNA ALTURA DE HASTA 6.00 MTS APLICANDO SUPERFICIALMENTE SOLUCIÓN REMOVEDORA SOBRE PIEZAS DE 40 X 60 CMS DE SECCION A 3 VISTAS (60+40+60 CMS DE DESARROLLO) Y RETIRANDO MANUALMENTE A DETALLE CAPA POR CAPA DE PINTURA SIN AFECTACION DE LA CANTERA. INCLUYE REPETICION DEL PROCEDIMIENTO HASTA EL DESPRENDIMIENTO TOTAL DE LA PINTURA, MATERIALES, MANO DE OBRA ESPECIALIZADA, HERRAMIENTA, EQUIPO Y ANDAMIAJE | ML | 18
CANT-TC-002 | SUMINISTRO Y COLOCACION DE SARDINEL DE CANTERA BLANCA DURANGO EN PLANTA BAJA DE FORMA TRAPEZOIDAL CON DIMENSIONES DE MAS DE 1.50 MTS Y HASTA 2.00 MTS DE LARGO X 90 CMS DE ANCHO Y 15 CMS DE ESPESOR COLOCADO EN LA PARTE INFERIOR DE LOS ACCESOS AJUSTANDOSE A LA FORMA ESPECIFICA DE CADA UNO DE LOS MARCOS Y FIJADO CON MORTERO DE CEMENTO CREST BLANCO Y AGUA PROPORCION 1:0.25.. INCLUYE FABRICACION DE ELEMENTOS NUEVOS DE CANTERA, PREPARACIÓN PREVIA DE LA SUPERFICIE, RANURADO Y RETIRO DE ELEMENTOS SUELTOS, LAVADO CON AGUA, COLOCACION, NIVELACION, PLOMADO Y ASEGURAMIENTO DE LAS PIEZAS EN SU SITIO, REJUNTEO, DESBASTE Y LIMPIEZA. INCLUYE MATERIALES, MANO DE OBRA ESPECIALIZADA, HERRAMIENTA Y EQUIPO | PZA | 1
SUMA DE ESTA HOJA
ACUMULADO HASTA ESTA HOJA
NOMBRE DE LA EMPRESA O PERSONA FISICA |  |  |  |  | NOMBRE Y FIRMA DEL REPRESENTANTE LEGAL
CANT-CA-003 | RODAPIE DE CANTERA SOLIDA, BLANCO DURANGO, CON SECCIÓN DE 0.60 MTS. DE ALTURA, LABRADO CON MOLDURA PERIMETRAL, SEGÚN MUESTRA EXISTENTE, INCLUYE.- LABRADO SEGÚN PROYECTO, MATERIAL LABRADO, MANO DE OBRA ESPECIALIZADA, HERRAMIENTA Y EQUIPO | ML | 0.9
CANT-101 | SUMINISTRO Y COLOCACION DE PIE DERECHO DE CANTERA BLANCA DURANGO CON LABRADO SIMILAR A LOS EXISTENTES, SECCIÓN DE PIE DERECHO DE 0.42 X 0.60 MTS. Ó DIMENSIÓN DE ACUERDO AL CORTE NECESARIO, FIJADO CON MORTERO DE CEMENTO CREST BLANCO Y AGUA PROPORCION 1:0.25.. INCLUYE TOMA DE PLANTILLAS DE LOS ELEMENTOS EXISTENTES, FABRICACION DE ELEMENTO NUEVO DE CANTERA IGUALANDO LA FORMA, TAMAÑO Y PROPORCIONES DE LA PIEZA ORIGINAL, PREPARACIÓN PREVIA DE LA SUPERFICIE, RANURADO Y RETIRO DE ELEMENTOS SUELTOS, LAVADO CON AGUA, COLOCACION, NIVELACION, PLOMADO Y AMARRES CON ALAMBRE PARA EL ASEGURAMIENTO DE LA PIEZA EN SU SITIO, ELEVACION Y VACIADO DE MORTERO, REJUNTEO, DESBASTE Y LIMPIEZA. INCLUYE MATERIALES, MANO DE OBRA ESPECIALIZADA, HERRAMIENTA, EQUIPO Y ANDAMIAJE. | PZA | 16
PISOS
PIS-082 | RECUBRIMIENTO EN PISO CON LOSETA DE BARRO DE 30X30X1.2 CM. MODELO COLORADO, ACABADO NATURAL, ASENTADO CON ADHESIVO PARA PISO, INCLUYE EMBOQUILLADO CON JUNTA CON ARENA. | M2 | 27
PIS-099 | ZOCLO CON LOSETA DE BARRO DE 14X30X1.2 CM. MODELO COLORADO, ACABADO NATURAL, ASENTADO CON ADHESIVO PARA PISO, INCLUYE EMBOQUILLADO CON JUNTA CON ARENA. | ML | 18
PINTURA
PINT-02 | SUMINISTRO Y APLICACION DE PINTURA VINILICA COLOR BLANCO OSTION 764, MARCA COMEX CALIDAD VINIMEX A CUALQUIER NIVEL EN MUROS, DOS MANOS COMO MINIMO, INCLUYE: PREPARACION DE LA SUPERFICIE, SELLADOR VINILICO, MATERIALES, HERRAMIENTAS Y MANO DE OBRA. | M2 | 89.91
SALA REVUELTAS
ALBAÑILERIA
ALB-089 | ENRASE DE MURO DE 40 A 70 CMS DE ESPESOR Y DE HASTA 60 CM. DE ALTURA, HECHO A BASE DE TABIQUE DE BARRO RECOCIDO DE 7 X 14 X 28 CMS HASTA 6 MTS. DE ALTURA, ASENTADO CON MORTERO CEMENTO-ARENA PROPORCION 1:3 DEBIDAMENTE NIVELADO Y PLOMEADO ACABADO COMUN AMBAS VISTAS. INCLUYE MATERIALES, MANO DE OBRA, HERRAMIENTA, EQUIPO, ACARREOS DE MATERIAL EN PLANTA BAJA HASTA 80 MTS. DE DISTANCIA, ELEVACION DE MATERIAL HASTA PLANTA ALTA, ELEVACIÓN DE MATERIALES A NIVEL SUPERIOR DE ANDAMIO DE 6 MTS. Y TODO LO NECESARIO PARA SU CORRECTA EJECUCIÓN. | ML | 22.08
SUMA DE ESTA HOJA
ACUMULADO HASTA ESTA HOJA
NOMBRE DE LA EMPRESA O PERSONA FISICA |  |  |  |  | NOMBRE Y FIRMA DEL REPRESENTANTE LEGAL
ELECTRICO
IE-110 | SUMINISTRO DE LUMINARIA DE EMERGENCIA CON BATERIA, PROVEE 90 MINUTOS DE ILUMINACION, CARCASA EN TERMOPLASTICO RESISTENTE A LA CORROSION, SOPORTERIA PARA MURO, 120 V MODELO ELM MARCA LITHONIA LIGHTING | PZA | 2
IE-004 | COLOCACION Y FIJACION DE LUMINARIO DE EMERGENCIA CON BATERIA, PROVEE 90 MINUTOS DE ILUMINACION, CARCASA EN TERMOPLASTICO RESISTENTE A LA CORROSION, MONTAJE EN MURO, 120V. (NO INCLUYE LUMINARIA) INCLUYE: MATERIALES DE INSTALACION, HERRAMIENTA, EQUIPO, MANO DE OBRA, ANDAMIAJE Y TRASLADOS. | PZA | 2
E17 | SUMINISTRO Y COLOCACIÓN DE LUMINARIAS DE SUSPENDER TIPO CUADRUM CO8009G, A UNA ALTURA DE 5 MTS APROX, INCLUYE.- MATERIAL, MANO DE OBRA, HERRAMIENTA Y EQUIPO | PZA | 3
IE-121-IE | SALIDA ELÉCTRICA DE ILUMINACIÓN EN PLANTA BAJA. INCLUYE: RANURADO POR PISO LOSA O MURO, A BASE DE TUBERÍA DE PVC PESADO DE 1", 3/4" Y 1/2" DE DIÁMETRO, INSTALACIÓN DE CAJA DE REGISTRO, CABLE THW CAL 12 MARCA IUSA EN FASE, NEUTRO Y TIERRA FÍSICA, INSTALACIÓN DE ACCESORIOS, MATERIAL, MANO DE OBRA, HERRAMIENTA, PRUEBAS Y EQUIPO. | SALIDA | 4
IE-123-IE | SALIDA ELÉCTRICA DE ILUMINACIÓN PARA LAMPARA DE EMERGENCIA EN PLANTA BAJA. INCLUYE: RANURADO POR PISO LOSA O MURO, A BASE DE TUBERÍA DE PVC PESADO DE 3/4" Y 1/2" DE DIÁMETRO, INSTALACIÓN DE CAJA DE REGISTRO, CABLE THW CAL 12 MARCA IUSA EN FASE, NEUTRO Y TIERRA FÍSICA, INSTALACIÓN DE ACCESORIOS, MATERIAL, MANO DE OBRA, HERRAMIENTA, PRUEBAS Y EQUIPO. | SALIDA | 2
IE-126-IE | SALIDA ELÉCTRICA PARA APAGADORES SENCILLOS EN PLANTA BAJA. A BASE DE TUBO DE PVC PESADO DE 1/2" Y 3/4", CAJA CANOA REFORZADA, CABLE THW CAL 12 MARCA IUSA EN FASE, NEUTRO Y TIERRA FISICA, APAGADOR SENCILLO, TAPA, MATERIAL, MANO DE OBRA, HERRAMIENTA, PRUEBAS Y EQUIPO | SALIDA | 2
IE-130-IE | SALIDA DE CONTACTOS DUPLEX (NORMALES) DE PLANTA BAJA. INCLUYE: RANURADO POR PISO LOSA O MURO, A BASE DE TUBERÍA DE PVC PESADO DE 1", 3/4" Y 1/2" DE DIÁMETRO, INSTALACIÓN DE CAJA DE CANOA, CABLE THW CAL 10 MARCA IUSA EN FASE, NEUTRO Y CABLE THW CAL. 12 EN TIERRA FÍSICA, INSTALACIÓN DE ACCESORIOS, MATERIAL, MANO DE OBRA, HERRAMIENTA, PRUEBAS Y EQUIPO. | SALIDA | 6
IE-132-IE | SALIDA DE CONTACTOS DUPLEX (REGULADOS) DE PLANTA BAJA. INCLUYE: RANURADO POR PISO LOSA O MURO, A BASE DE TUBERÍA DE PVC PESADO DE 1", 3/4" Y 1/2" DE DIÁMETRO, INSTALACIÓN DE CAJA DE CANOA, CABLE THW CAL 10 MARCA IUSA EN FASE, NEUTRO Y CABLE THW CAL. 12 EN TIERRA FÍSICA, INSTALACIÓN DE ACCESORIOS, MATERIAL, MANO DE OBRA, HERRAMIENTA, PRUEBAS Y EQUIPO. | SALIDA | 4
SUMA DE ESTA HOJA
ACUMULADO HASTA ESTA HOJA
NOMBRE DE LA EMPRESA O PERSONA FISICA |  |  |  |  | NOMBRE Y FIRMA DEL REPRESENTANTE LEGAL
IE-136-IE | SALIDA DE CONTACTOS DUPLEX (DE SERVICIO) EN PLANTA AZOTEA. INCLUYE: RANURADO POR PISO LOSA O MURO, A BASE DE TUBERÍA CONDUIT GALVANIZADA DE PARED GRUESA DE 3/4" DE DIÁMETRO, CABLE THW CAL 10 Y 8 MARCA IUSA EN FASE, NEUTRO Y CABLE THW CAL. 12 Y 10 EN TIERRA FÍSICA, INSTALACIÓN DE ACCESORIOS, MATERIAL, MANO DE OBRA, HERRAMIENTA, PRUEBAS Y EQUIPO. | SALIDA | 1
DUELA
MAD-080 | SUMINISTRO Y COLOCACIÓN DE BAJO ALFOMBRA SOBRE OSB PARA RECIBIR DUELA | M2 | 45.01
MAD-093 | SUMINISTRO E INSTALACIÓN DE PISO DE DUELA DE ENCINO AMERICANO TABLÓN COLONIAL BISELADO DE 5" X 3/4" COLOR NATURAL ACABADO PULIDO Y BARNIZADO. | M2 | 45.01
MAD-094 | SUMINISTRO Y COLOCACIÓN DE CAMA INFERIOR DE OSB DE 11 MM. DE ESPESOR | M2 | 45.01
MAD-095 | SUMINISTRO E INSTALACIÓN DE BASTIDOR DE MADERA DE 2"x4" CON SEPARACION A CADA 40 CMS A EJES INCLUYE MATERIALES, MANO DE OBRA, HERRAMIENTA Y EQUIPO. | M2 | 45.01
MAD-097 | SUMINISTRO E INSTALACION DE ZOCLO DE MADERA DE ENCINO AMERICANO DE 14 CMS DE ALTO CON MOLDURADO SUPERIOR DE 1/4 DE BOCEL COLOR NATURAL ACABADO PULIDO Y BARNIZADO. INCLUYE MATERIALES, MANO DE OBRA, HERRAMIENTA Y EQUIPO | ML | 31
MAD-126A | SUMINISTRO Y COLOCACION DE REJILLAS DE BRONCE DE 11 X 8 CMS DE DIMENSION INSTALADAS EN PISOS DE DUELA PARA VENTILACION DE LAS TRINCHERAS ANTIHUMEDAD. INCLUYE CORTE A DETALLE DE DUELA PARA DEJAR LA PIEZA DE BRONCE NIVELADA A RAS DE PISO, SUJECION CON TORNILLERIA Y SELLADO PERIMETRAL. INCLUYE MATERIALES, MANO DE OBRA, HERRAMIENTA Y EQUIPO | PZA | 6
PINTURA
PINT-02 | SUMINISTRO Y APLICACION DE PINTURA VINILICA COLOR BLANCO OSTION 764, MARCA COMEX CALIDAD VINIMEX A CUALQUIER NIVEL EN MUROS, DOS MANOS COMO MINIMO, INCLUYE: PREPARACION DE LA SUPERFICIE, SELLADOR VINILICO, MATERIALES, HERRAMIENTAS Y MANO DE OBRA. | M2 | 133.75
SALA CULTURAS POPULARES
ALBAÑILERIA
ALB-089 | ENRASE DE MURO DE 40 A 70 CMS DE ESPESOR Y DE HASTA 60 CM. DE ALTURA, HECHO A BASE DE TABIQUE DE BARRO RECOCIDO DE 7 X 14 X 28 CMS HASTA 6 MTS. DE ALTURA, ASENTADO CON MORTERO CEMENTO-ARENA PROPORCION 1:3 DEBIDAMENTE NIVELADO Y PLOMEADO ACABADO COMUN AMBAS VISTAS. INCLUYE MATERIALES, MANO DE OBRA, HERRAMIENTA, EQUIPO, ACARREOS DE MATERIAL EN PLANTA BAJA HASTA 80 MTS. DE DISTANCIA, ELEVACION DE MATERIAL HASTA PLANTA ALTA, ELEVACIÓN DE MATERIALES A NIVEL SUPERIOR DE ANDAMIO DE 6 MTS. Y TODO LO NECESARIO PARA SU CORRECTA EJECUCIÓN. | ML | 37.56
SUMA DE ESTA HOJA
ACUMULADO HASTA ESTA HOJA
NOMBRE DE LA EMPRESA O PERSONA FISICA |  |  |  |  | NOMBRE Y FIRMA DEL REPRESENTANTE LEGAL
ELECTRICO
IE-110 | SUMINISTRO DE LUMINARIA DE EMERGENCIA CON BATERIA, PROVEE 90 MINUTOS DE ILUMINACION, CARCASA EN TERMOPLASTICO RESISTENTE A LA CORROSION, SOPORTERIA PARA MURO, 120 V MODELO ELM MARCA LITHONIA LIGHTING | PZA | 3
IE-004 | COLOCACION Y FIJACION DE LUMINARIO DE EMERGENCIA CON BATERIA, PROVEE 90 MINUTOS DE ILUMINACION, CARCASA EN TERMOPLASTICO RESISTENTE A LA CORROSION, MONTAJE EN MURO, 120V. (NO INCLUYE LUMINARIA) INCLUYE: MATERIALES DE INSTALACION, HERRAMIENTA, EQUIPO, MANO DE OBRA, ANDAMIAJE Y TRASLADOS. | PZA | 3
E17 | SUMINISTRO Y COLOCACIÓN DE LUMINARIAS DE SUSPENDER TIPO CUADRUM CO8009G, A UNA ALTURA DE 5 MTS APROX, INCLUYE.- MATERIAL, MANO DE OBRA, HERRAMIENTA Y EQUIPO | PZA | 5
IE-121-IE | SALIDA ELÉCTRICA DE ILUMINACIÓN EN PLANTA BAJA. INCLUYE: RANURADO POR PISO LOSA O MURO, A BASE DE TUBERÍA DE PVC PESADO DE 1", 3/4" Y 1/2" DE DIÁMETRO, INSTALACIÓN DE CAJA DE REGISTRO, CABLE THW CAL 12 MARCA IUSA EN FASE, NEUTRO Y TIERRA FÍSICA, INSTALACIÓN DE ACCESORIOS, MATERIAL, MANO DE OBRA, HERRAMIENTA, PRUEBAS Y EQUIPO. | SALIDA | 8
IE-123-IE | SALIDA ELÉCTRICA DE ILUMINACIÓN PARA LAMPARA DE EMERGENCIA EN PLANTA BAJA. INCLUYE: RANURADO POR PISO LOSA O MURO, A BASE DE TUBERÍA DE PVC PESADO DE 3/4" Y 1/2" DE DIÁMETRO, INSTALACIÓN DE CAJA DE REGISTRO, CABLE THW CAL 12 MARCA IUSA EN FASE, NEUTRO Y TIERRA FÍSICA, INSTALACIÓN DE ACCESORIOS, MATERIAL, MANO DE OBRA, HERRAMIENTA, PRUEBAS Y EQUIPO. | SALIDA | 3
IE-126-IE | SALIDA ELÉCTRICA PARA APAGADORES SENCILLOS EN PLANTA BAJA. A BASE DE TUBO DE PVC PESADO DE 1/2" Y 3/4", CAJA CANOA REFORZADA, CABLE THW CAL 12 MARCA IUSA EN FASE, NEUTRO Y TIERRA FISICA, APAGADOR SENCILLO, TAPA, MATERIAL, MANO DE OBRA, HERRAMIENTA, PRUEBAS Y EQUIPO | SALIDA | 1
IE-130-IE | SALIDA DE CONTACTOS DUPLEX (NORMALES) DE PLANTA BAJA. INCLUYE: RANURADO POR PISO LOSA O MURO, A BASE DE TUBERÍA DE PVC PESADO DE 1", 3/4" Y 1/2" DE DIÁMETRO, INSTALACIÓN DE CAJA DE CANOA, CABLE THW CAL 10 MARCA IUSA EN FASE, NEUTRO Y CABLE THW CAL. 12 EN TIERRA FÍSICA, INSTALACIÓN DE ACCESORIOS, MATERIAL, MANO DE OBRA, HERRAMIENTA, PRUEBAS Y EQUIPO. | SALIDA | 7
IE-132-IE | SALIDA DE CONTACTOS DUPLEX (REGULADOS) DE PLANTA BAJA. INCLUYE: RANURADO POR PISO LOSA O MURO, A BASE DE TUBERÍA DE PVC PESADO DE 1", 3/4" Y 1/2" DE DIÁMETRO, INSTALACIÓN DE CAJA DE CANOA, CABLE THW CAL 10 MARCA IUSA EN FASE, NEUTRO Y CABLE THW CAL. 12 EN TIERRA FÍSICA, INSTALACIÓN DE ACCESORIOS, MATERIAL, MANO DE OBRA, HERRAMIENTA, PRUEBAS Y EQUIPO. | SALIDA | 7
SUMA DE ESTA HOJA
ACUMULADO HASTA ESTA HOJA
NOMBRE DE LA EMPRESA O PERSONA FISICA |  |  |  |  | NOMBRE Y FIRMA DEL REPRESENTANTE LEGAL
IE-136-IE | SALIDA DE CONTACTOS DUPLEX (DE SERVICIO) EN PLANTA AZOTEA. INCLUYE: RANURADO POR PISO LOSA O MURO, A BASE DE TUBERÍA CONDUIT GALVANIZADA DE PARED GRUESA DE 3/4" DE DIÁMETRO, CABLE THW CAL 10 Y 8 MARCA IUSA EN FASE, NEUTRO Y CABLE THW CAL. 12 Y 10 EN TIERRA FÍSICA, INSTALACIÓN DE ACCESORIOS, MATERIAL, MANO DE OBRA, HERRAMIENTA, PRUEBAS Y EQUIPO. | SALIDA | 2
CARPINTERIA
CARP-108-C | FABRICACIÓN E INSTALACIÓN DE PUERTA SOLIDA EN MADERA DE CEDRO ROJO DE 1.06X2.18 MTS. DE ACUERDO A DISEÑO, CON MARCO DE 3" Y PUERTA DE 2" DE ESPESOR. INCLUYE: VIDRIO BISELADO DE 6 MM. DE ESPESOR, CON BISEL DE 1 1/4", BISAGRAS DE 4", CERRADURA MODELO GRECIAR R B10LL3030 T60, PASADOR DE EMBUTIR DE 15 CMS. POSTIGO DE 1" DE ESPESOR, BISAGRA DE 2 1/2", PASADOR AUTOMÁTICO DE 5 CMS. ACABADO EN POLIURETANO. D-14, D-15, D-17 | PZA | 1
CARP-119-C | FABRICACION E INSTALACIÓN DE VENTANA SOLIDA EN MADERA DE CEDRO ROJO DE 2.26X 3.05 DE ACUERDO A DISEÑO CON MARCO DE 3" Y PUERTA DE 2" DE ESPESOR INCLUYE: VIDRIO BISELADO DE 6MM CON BISEL DE 1 1/4", BISAGRAS DE 4", PASADOR DE EMBUTIR DE 15 CMS. POSTIGO DE 1" DE ESPESOR, BISAGRA DE 2 1/2", PASADOR AUTOMATICO DE 5 CMS.,ACABADO EN POLIURETANO. VFPB-03 | PZA | 1
DUELA
MAD-080 | SUMINISTRO Y COLOCACIÓN DE BAJO ALFOMBRA SOBRE OSB PARA RECIBIR DUELA | M2 | 77.6
MAD-093 | SUMINISTRO E INSTALACIÓN DE PISO DE DUELA DE ENCINO AMERICANO TABLÓN COLONIAL BISELADO DE 5" X 3/4" COLOR NATURAL ACABADO PULIDO Y BARNIZADO. | M2 | 77.6
MAD-094 | SUMINISTRO Y COLOCACIÓN DE CAMA INFERIOR DE OSB DE 11 MM. DE ESPESOR | M2 | 77.6
MAD-095 | SUMINISTRO E INSTALACIÓN DE BASTIDOR DE MADERA DE 2"x4" CON SEPARACION A CADA 40 CMS A EJES INCLUYE MATERIALES, MANO DE OBRA, HERRAMIENTA Y EQUIPO. | M2 | 77.6
MAD-097 | SUMINISTRO E INSTALACION DE ZOCLO DE MADERA DE ENCINO AMERICANO DE 14 CMS DE ALTO CON MOLDURADO SUPERIOR DE 1/4 DE BOCEL COLOR NATURAL ACABADO PULIDO Y BARNIZADO. INCLUYE MATERIALES, MANO DE OBRA, HERRAMIENTA Y EQUIPO | ML | 46
MAD-126A | SUMINISTRO Y COLOCACION DE REJILLAS DE BRONCE DE 11 X 8 CMS DE DIMENSION INSTALADAS EN PISOS DE DUELA PARA VENTILACION DE LAS TRINCHERAS ANTIHUMEDAD. INCLUYE CORTE A DETALLE DE DUELA PARA DEJAR LA PIEZA DE BRONCE NIVELADA A RAS DE PISO, SUJECION CON TORNILLERIA Y SELLADO PERIMETRAL. INCLUYE MATERIALES, MANO DE OBRA, HERRAMIENTA Y EQUIPO | PZA | 8
SUMA DE ESTA HOJA
ACUMULADO HASTA ESTA HOJA
NOMBRE DE LA EMPRESA O PERSONA FISICA |  |  |  |  | NOMBRE Y FIRMA DEL REPRESENTANTE LEGAL
PINTURA
PINT-02 | SUMINISTRO Y APLICACION DE PINTURA VINILICA COLOR BLANCO OSTION 764, MARCA COMEX CALIDAD VINIMEX A CUALQUIER NIVEL EN MUROS, DOS MANOS COMO MINIMO, INCLUYE: PREPARACION DE LA SUPERFICIE, SELLADOR VINILICO, MATERIALES, HERRAMIENTAS Y MANO DE OBRA. | M2 | 227.19
SOUVENIRS Y TALLER MUSEOGRAFIA
ELECTRICO
IE-110 | SUMINISTRO DE LUMINARIA DE EMERGENCIA CON BATERIA, PROVEE 90 MINUTOS DE ILUMINACION, CARCASA EN TERMOPLASTICO RESISTENTE A LA CORROSION, SOPORTERIA PARA MURO, 120 V MODELO ELM MARCA LITHONIA LIGHTING | PZA | 1
IE-004 | COLOCACION Y FIJACION DE LUMINARIO DE EMERGENCIA CON BATERIA, PROVEE 90 MINUTOS DE ILUMINACION, CARCASA EN TERMOPLASTICO RESISTENTE A LA CORROSION, MONTAJE EN MURO, 120V. (NO INCLUYE LUMINARIA) INCLUYE: MATERIALES DE INSTALACION, HERRAMIENTA, EQUIPO, MANO DE OBRA, ANDAMIAJE Y TRASLADOS. | PZA | 1
IE-006 | COLOCACION Y FIJACION DE LUMINARIA FLUORESCENTE 2 X 28 W TUBO T-5 BALASTRO ELECTRONICO, MATERIA PRIMA EN ALUMINIO, TERMINDADO SATINADO, PANTALLA PC COLOR GRIS, LAMPARA BLANCO FRIO 4100° K MODELO NICOSA LFC-2285 / S MARCA TECNOLITE . (NO INCLUYE LUMINARIA) INCLUYE: MATERIALES DE INSTALACION, HERRAMIENTA, EQUIPO, MANO DE OBRA, ANDAMIAJE Y TRASLADOS. | PZA | 3
E17 | SUMINISTRO Y COLOCACIÓN DE LUMINARIAS DE SUSPENDER TIPO CUADRUM CO8009G, A UNA ALTURA DE 5 MTS APROX, INCLUYE.- MATERIAL, MANO DE OBRA, HERRAMIENTA Y EQUIPO | PZA | 4
IE-121-IE | SALIDA ELÉCTRICA DE ILUMINACIÓN EN PLANTA BAJA. INCLUYE: RANURADO POR PISO LOSA O MURO, A BASE DE TUBERÍA DE PVC PESADO DE 1", 3/4" Y 1/2" DE DIÁMETRO, INSTALACIÓN DE CAJA DE REGISTRO, CABLE THW CAL 12 MARCA IUSA EN FASE, NEUTRO Y TIERRA FÍSICA, INSTALACIÓN DE ACCESORIOS, MATERIAL, MANO DE OBRA, HERRAMIENTA, PRUEBAS Y EQUIPO. | SALIDA | 6
IE-126-IE | SALIDA ELÉCTRICA PARA APAGADORES SENCILLOS EN PLANTA BAJA. A BASE DE TUBO DE PVC PESADO DE 1/2" Y 3/4", CAJA CANOA REFORZADA, CABLE THW CAL 12 MARCA IUSA EN FASE, NEUTRO Y TIERRA FISICA, APAGADOR SENCILLO, TAPA, MATERIAL, MANO DE OBRA, HERRAMIENTA, PRUEBAS Y EQUIPO | SALIDA | 1
IE-130-IE | SALIDA DE CONTACTOS DUPLEX (NORMALES) DE PLANTA BAJA. INCLUYE: RANURADO POR PISO LOSA O MURO, A BASE DE TUBERÍA DE PVC PESADO DE 1", 3/4" Y 1/2" DE DIÁMETRO, INSTALACIÓN DE CAJA DE CANOA, CABLE THW CAL 10 MARCA IUSA EN FASE, NEUTRO Y CABLE THW CAL. 12 EN TIERRA FÍSICA, INSTALACIÓN DE ACCESORIOS, MATERIAL, MANO DE OBRA, HERRAMIENTA, PRUEBAS Y EQUIPO. | SALIDA | 5
SUMA DE ESTA HOJA
ACUMULADO HASTA ESTA HOJA
NOMBRE DE LA EMPRESA O PERSONA FISICA |  |  |  |  | NOMBRE Y FIRMA DEL REPRESENTANTE LEGAL
IE-132-IE | SALIDA DE CONTACTOS DUPLEX (REGULADOS) DE PLANTA BAJA. INCLUYE: RANURADO POR PISO LOSA O MURO, A BASE DE TUBERÍA DE PVC PESADO DE 1", 3/4" Y 1/2" DE DIÁMETRO, INSTALACIÓN DE CAJA DE CANOA, CABLE THW CAL 10 MARCA IUSA EN FASE, NEUTRO Y CABLE THW CAL. 12 EN TIERRA FÍSICA, INSTALACIÓN DE ACCESORIOS, MATERIAL, MANO DE OBRA, HERRAMIENTA, PRUEBAS Y EQUIPO. | SALIDA | 4
IE-136-IE | SALIDA DE CONTACTOS DUPLEX (DE SERVICIO) EN PLANTA AZOTEA. INCLUYE: RANURADO POR PISO LOSA O MURO, A BASE DE TUBERÍA CONDUIT GALVANIZADA DE PARED GRUESA DE 3/4" DE DIÁMETRO, CABLE THW CAL 10 Y 8 MARCA IUSA EN FASE, NEUTRO Y CABLE THW CAL. 12 Y 10 EN TIERRA FÍSICA, INSTALACIÓN DE ACCESORIOS, MATERIAL, MANO DE OBRA, HERRAMIENTA, PRUEBAS Y EQUIPO. | SALIDA | 2
CARPINTERIA
CARP-106-C | FABRICACIÓN E INSTALACIÓN DE PUERTA SOLIDA EN MADERA DE CEDRO ROJO DE 1.106X2.19 MTS. DE ACUERDO A DISEÑO, CON MARCO DE 3" Y PUERTA DE 2" DE ESPESOR. INCLUYE: VIDRIO BISELADO DE 6 MM. DE ESPESOR, CON BISEL DE 1 1/4", BISAGRAS DE 4", CERRADURA MODELO GRECIA R B10LL3030 T60, ACABADO EN POLIURETANO. M-03 | PZA | 1
CARP-108-C | FABRICACIÓN E INSTALACIÓN DE PUERTA SOLIDA EN MADERA DE CEDRO ROJO DE 1.06X2.18 MTS. DE ACUERDO A DISEÑO, CON MARCO DE 3" Y PUERTA DE 2" DE ESPESOR. INCLUYE: VIDRIO BISELADO DE 6 MM. DE ESPESOR, CON BISEL DE 1 1/4", BISAGRAS DE 4", CERRADURA MODELO GRECIAR R B10LL3030 T60, PASADOR DE EMBUTIR DE 15 CMS. POSTIGO DE 1" DE ESPESOR, BISAGRA DE 2 1/2", PASADOR AUTOMÁTICO DE 5 CMS. ACABADO EN POLIURETANO. D-14, D-15, D-17 | PZA | 1
CARP-118-C | FABRICACION E INSTALACIÓN DE VENTANA SOLIDA EN MADERA DE CEDRO ROJO DE 2.70X 3.30 DE ACUERDO A DISEÑO CON MARCO DE 3" Y PUERTA DE 2" DE ESPESOR INCLUYE: VIDRIO BISELADO DE 6MM CON BISEL DE 1 1/4", BISAGRAS DE 4", PASADOR DE EMBUTIR DE 15 CMS. POSTIGO DE 1" DE ESPESOR, BISAGRA DE 2 1/2", PASADOR AUTOMATICO DE 5 CMS.,ACABADO EN POLIURETANO. VFPB-02 | PZA | 1
DUELA
MAD-080 | SUMINISTRO Y COLOCACIÓN DE BAJO ALFOMBRA SOBRE OSB PARA RECIBIR DUELA | M2 | 72.6
MAD-093 | SUMINISTRO E INSTALACIÓN DE PISO DE DUELA DE ENCINO AMERICANO TABLÓN COLONIAL BISELADO DE 5" X 3/4" COLOR NATURAL ACABADO PULIDO Y BARNIZADO. | M2 | 72.6
MAD-094 | SUMINISTRO Y COLOCACIÓN DE CAMA INFERIOR DE OSB DE 11 MM. DE ESPESOR | M2 | 72.6
MAD-095 | SUMINISTRO E INSTALACIÓN DE BASTIDOR DE MADERA DE 2"x4" CON SEPARACION A CADA 40 CMS A EJES INCLUYE MATERIALES, MANO DE OBRA, HERRAMIENTA Y EQUIPO. | M2 | 72.6
SUMA DE ESTA HOJA
ACUMULADO HASTA ESTA HOJA
NOMBRE DE LA EMPRESA O PERSONA FISICA |  |  |  |  | NOMBRE Y FIRMA DEL REPRESENTANTE LEGAL
MAD-097 | SUMINISTRO E INSTALACION DE ZOCLO DE MADERA DE ENCINO AMERICANO DE 14 CMS DE ALTO CON MOLDURADO SUPERIOR DE 1/4 DE BOCEL COLOR NATURAL ACABADO PULIDO Y BARNIZADO. INCLUYE MATERIALES, MANO DE OBRA, HERRAMIENTA Y EQUIPO | ML | 38
MAD-126A | SUMINISTRO Y COLOCACION DE REJILLAS DE BRONCE DE 11 X 8 CMS DE DIMENSION INSTALADAS EN PISOS DE DUELA PARA VENTILACION DE LAS TRINCHERAS ANTIHUMEDAD. INCLUYE CORTE A DETALLE DE DUELA PARA DEJAR LA PIEZA DE BRONCE NIVELADA A RAS DE PISO, SUJECION CON TORNILLERIA Y SELLADO PERIMETRAL. INCLUYE MATERIALES, MANO DE OBRA, HERRAMIENTA Y EQUIPO | PZA | 8
PINTURA
PINT-02 | SUMINISTRO Y APLICACION DE PINTURA VINILICA COLOR BLANCO OSTION 764, MARCA COMEX CALIDAD VINIMEX A CUALQUIER NIVEL EN MUROS, DOS MANOS COMO MINIMO, INCLUYE: PREPARACION DE LA SUPERFICIE, SELLADOR VINILICO, MATERIALES, HERRAMIENTAS Y MANO DE OBRA. | M2 | 140.07
OFICINA CULTURAS POPULARES
ELECTRICO
IE-110 | SUMINISTRO DE LUMINARIA DE EMERGENCIA CON BATERIA, PROVEE 90 MINUTOS DE ILUMINACION, CARCASA EN TERMOPLASTICO RESISTENTE A LA CORROSION, SOPORTERIA PARA MURO, 120 V MODELO ELM MARCA LITHONIA LIGHTING | PZA | 1
IE-004 | COLOCACION Y FIJACION DE LUMINARIO DE EMERGENCIA CON BATERIA, PROVEE 90 MINUTOS DE ILUMINACION, CARCASA EN TERMOPLASTICO RESISTENTE A LA CORROSION, MONTAJE EN MURO, 120V. (NO INCLUYE LUMINARIA) INCLUYE: MATERIALES DE INSTALACION, HERRAMIENTA, EQUIPO, MANO DE OBRA, ANDAMIAJE Y TRASLADOS. | PZA | 1
IE-101 | SUMINISTRO DE LUMINARIA FLUORESCENTE 2 X 28 W TUBO T-5 BALASTRO ELECTRONICO, MATERIA PRIMA EN ALUMINIO, TERMINDADO SATINADO, PANTALLA PC COLOR GRIS, LAMPARA BLANCO FRIO 4100° K MODELO NICOSA LFC-2285 / S MARCA TECNOLITE | PZA | 2
IE-006 | COLOCACION Y FIJACION DE LUMINARIA FLUORESCENTE 2 X 28 W TUBO T-5 BALASTRO ELECTRONICO, MATERIA PRIMA EN ALUMINIO, TERMINDADO SATINADO, PANTALLA PC COLOR GRIS, LAMPARA BLANCO FRIO 4100° K MODELO NICOSA LFC-2285 / S MARCA TECNOLITE . (NO INCLUYE LUMINARIA) INCLUYE: MATERIALES DE INSTALACION, HERRAMIENTA, EQUIPO, MANO DE OBRA, ANDAMIAJE Y TRASLADOS. | PZA | 2
IE-121-IE | SALIDA ELÉCTRICA DE ILUMINACIÓN EN PLANTA BAJA. INCLUYE: RANURADO POR PISO LOSA O MURO, A BASE DE TUBERÍA DE PVC PESADO DE 1", 3/4" Y 1/2" DE DIÁMETRO, INSTALACIÓN DE CAJA DE REGISTRO, CABLE THW CAL 12 MARCA IUSA EN FASE, NEUTRO Y TIERRA FÍSICA, INSTALACIÓN DE ACCESORIOS, MATERIAL, MANO DE OBRA, HERRAMIENTA, PRUEBAS Y EQUIPO. | SALIDA | 5
SUMA DE ESTA HOJA
ACUMULADO HASTA ESTA HOJA
NOMBRE DE LA EMPRESA O PERSONA FISICA |  |  |  |  | NOMBRE Y FIRMA DEL REPRESENTANTE LEGAL
IE-123-IE | SALIDA ELÉCTRICA DE ILUMINACIÓN PARA LAMPARA DE EMERGENCIA EN PLANTA BAJA. INCLUYE: RANURADO POR PISO LOSA O MURO, A BASE DE TUBERÍA DE PVC PESADO DE 3/4" Y 1/2" DE DIÁMETRO, INSTALACIÓN DE CAJA DE REGISTRO, CABLE THW CAL 12 MARCA IUSA EN FASE, NEUTRO Y TIERRA FÍSICA, INSTALACIÓN DE ACCESORIOS, MATERIAL, MANO DE OBRA, HERRAMIENTA, PRUEBAS Y EQUIPO. | SALIDA | 1
IE-126-IE | SALIDA ELÉCTRICA PARA APAGADORES SENCILLOS EN PLANTA BAJA. A BASE DE TUBO DE PVC PESADO DE 1/2" Y 3/4", CAJA CANOA REFORZADA, CABLE THW CAL 12 MARCA IUSA EN FASE, NEUTRO Y TIERRA FISICA, APAGADOR SENCILLO, TAPA, MATERIAL, MANO DE OBRA, HERRAMIENTA, PRUEBAS Y EQUIPO | SALIDA | 1
IE-130-IE | SALIDA DE CONTACTOS DUPLEX (NORMALES) DE PLANTA BAJA. INCLUYE: RANURADO POR PISO LOSA O MURO, A BASE DE TUBERÍA DE PVC PESADO DE 1", 3/4" Y 1/2" DE DIÁMETRO, INSTALACIÓN DE CAJA DE CANOA, CABLE THW CAL 10 MARCA IUSA EN FASE, NEUTRO Y CABLE THW CAL. 12 EN TIERRA FÍSICA, INSTALACIÓN DE ACCESORIOS, MATERIAL, MANO DE OBRA, HERRAMIENTA, PRUEBAS Y EQUIPO. | SALIDA | 2
IE-132-IE | SALIDA DE CONTACTOS DUPLEX (REGULADOS) DE PLANTA BAJA. INCLUYE: RANURADO POR PISO LOSA O MURO, A BASE DE TUBERÍA DE PVC PESADO DE 1", 3/4" Y 1/2" DE DIÁMETRO, INSTALACIÓN DE CAJA DE CANOA, CABLE THW CAL 10 MARCA IUSA EN FASE, NEUTRO Y CABLE THW CAL. 12 EN TIERRA FÍSICA, INSTALACIÓN DE ACCESORIOS, MATERIAL, MANO DE OBRA, HERRAMIENTA, PRUEBAS Y EQUIPO. | SALIDA | 2
IE-136-IE | SALIDA DE CONTACTOS DUPLEX (DE SERVICIO) EN PLANTA AZOTEA. INCLUYE: RANURADO POR PISO LOSA O MURO, A BASE DE TUBERÍA CONDUIT GALVANIZADA DE PARED GRUESA DE 3/4" DE DIÁMETRO, CABLE THW CAL 10 Y 8 MARCA IUSA EN FASE, NEUTRO Y CABLE THW CAL. 12 Y 10 EN TIERRA FÍSICA, INSTALACIÓN DE ACCESORIOS, MATERIAL, MANO DE OBRA, HERRAMIENTA, PRUEBAS Y EQUIPO. | SALIDA | 1
DUELA
MAD-080 | SUMINISTRO Y COLOCACIÓN DE BAJO ALFOMBRA SOBRE OSB PARA RECIBIR DUELA | M2 | 41.05
MAD-093 | SUMINISTRO E INSTALACIÓN DE PISO DE DUELA DE ENCINO AMERICANO TABLÓN COLONIAL BISELADO DE 5" X 3/4" COLOR NATURAL ACABADO PULIDO Y BARNIZADO. | M2 | 41.05
MAD-094 | SUMINISTRO Y COLOCACIÓN DE CAMA INFERIOR DE OSB DE 11 MM. DE ESPESOR | M2 | 41.05
MAD-095 | SUMINISTRO E INSTALACIÓN DE BASTIDOR DE MADERA DE 2"x4" CON SEPARACION A CADA 40 CMS A EJES INCLUYE MATERIALES, MANO DE OBRA, HERRAMIENTA Y EQUIPO. | M2 | 41.05
MAD-097 | SUMINISTRO E INSTALACION DE ZOCLO DE MADERA DE ENCINO AMERICANO DE 14 CMS DE ALTO CON MOLDURADO SUPERIOR DE 1/4 DE BOCEL COLOR NATURAL ACABADO PULIDO Y BARNIZADO. INCLUYE MATERIALES, MANO DE OBRA, HERRAMIENTA Y EQUIPO | ML | 42
SUMA DE ESTA HOJA
ACUMULADO HASTA ESTA HOJA
NOMBRE DE LA EMPRESA O PERSONA FISICA |  |  |  |  | NOMBRE Y FIRMA DEL REPRESENTANTE LEGAL
MAD-126A | SUMINISTRO Y COLOCACION DE REJILLAS DE BRONCE DE 11 X 8 CMS DE DIMENSION INSTALADAS EN PISOS DE DUELA PARA VENTILACION DE LAS TRINCHERAS ANTIHUMEDAD. INCLUYE CORTE A DETALLE DE DUELA PARA DEJAR LA PIEZA DE BRONCE NIVELADA A RAS DE PISO, SUJECION CON TORNILLERIA Y SELLADO PERIMETRAL. INCLUYE MATERIALES, MANO DE OBRA, HERRAMIENTA Y EQUIPO | PZA | 6
PINTURA
PINT-02 | SUMINISTRO Y APLICACION DE PINTURA VINILICA COLOR BLANCO OSTION 764, MARCA COMEX CALIDAD VINIMEX A CUALQUIER NIVEL EN MUROS, DOS MANOS COMO MINIMO, INCLUYE: PREPARACION DE LA SUPERFICIE, SELLADOR VINILICO, MATERIALES, HERRAMIENTAS Y MANO DE OBRA. | M2 | 140.51
PASILLO L
ALBAÑILERIA
ALB-089 | ENRASE DE MURO DE 40 A 70 CMS DE ESPESOR Y DE HASTA 60 CM. DE ALTURA, HECHO A BASE DE TABIQUE DE BARRO RECOCIDO DE 7 X 14 X 28 CMS HASTA 6 MTS. DE ALTURA, ASENTADO CON MORTERO CEMENTO-ARENA PROPORCION 1:3 DEBIDAMENTE NIVELADO Y PLOMEADO ACABADO COMUN AMBAS VISTAS. INCLUYE MATERIALES, MANO DE OBRA, HERRAMIENTA, EQUIPO, ACARREOS DE MATERIAL EN PLANTA BAJA HASTA 80 MTS. DE DISTANCIA, ELEVACION DE MATERIAL HASTA PLANTA ALTA, ELEVACIÓN DE MATERIALES A NIVEL SUPERIOR DE ANDAMIO DE 6 MTS. Y TODO LO NECESARIO PARA SU CORRECTA EJECUCIÓN. | ML | 16.2
CONST-114 | FIRME DE 10 CMS DE ESPESOR DE CONCRETO SIMPLE F'C=150 KG/CM2 REVENIMIENTO 14 (TIPO BOMBEABLE) PREMEZCLADO Y BOMBEADO HASTA 28 MTS CON T.M.A. 20 MM Y CON IMPERMEABILIZANTE INTEGRAL AL 1%. INCLUYE PREPARACION DE SUPERFICIE A COLAR, DEFINICION DE NIVELES, ELABORACION DE MAESTRAS, VACIADO, TENDIDO, VIBRADO, AFINADO, MATERIALES, MANO DE OBRA, HERRAMIENTA Y EQUIPO | M2 | 16.08
ELECTRICO
IE-121-IE | SALIDA ELÉCTRICA DE ILUMINACIÓN EN PLANTA BAJA. INCLUYE: RANURADO POR PISO LOSA O MURO, A BASE DE TUBERÍA DE PVC PESADO DE 1", 3/4" Y 1/2" DE DIÁMETRO, INSTALACIÓN DE CAJA DE REGISTRO, CABLE THW CAL 12 MARCA IUSA EN FASE, NEUTRO Y TIERRA FÍSICA, INSTALACIÓN DE ACCESORIOS, MATERIAL, MANO DE OBRA, HERRAMIENTA, PRUEBAS Y EQUIPO. | SALIDA | 4
SUMA DE ESTA HOJA
ACUMULADO HASTA ESTA HOJA
NOMBRE DE LA EMPRESA O PERSONA FISICA |  |  |  |  | NOMBRE Y FIRMA DEL REPRESENTANTE LEGAL
PISOS
PIS-082 | RECUBRIMIENTO EN PISO CON LOSETA DE BARRO DE 30X30X1.2 CM. MODELO COLORADO, ACABADO NATURAL, ASENTADO CON ADHESIVO PARA PISO, INCLUYE EMBOQUILLADO CON JUNTA CON ARENA. | M2 | 19.9
PIS-099 | ZOCLO CON LOSETA DE BARRO DE 14X30X1.2 CM. MODELO COLORADO, ACABADO NATURAL, ASENTADO CON ADHESIVO PARA PISO, INCLUYE EMBOQUILLADO CON JUNTA CON ARENA. | ML | 10
PINTURA
PINT-02 | SUMINISTRO Y APLICACION DE PINTURA VINILICA COLOR BLANCO OSTION 764, MARCA COMEX CALIDAD VINIMEX A CUALQUIER NIVEL EN MUROS, DOS MANOS COMO MINIMO, INCLUYE: PREPARACION DE LA SUPERFICIE, SELLADOR VINILICO, MATERIALES, HERRAMIENTAS Y MANO DE OBRA. | M2 | 56.36
SUMA DE ESTA HOJA
ACUMULADO HASTA ESTA HOJA
IVA
T O T A L :
NOMBRE DE LA EMPRESA O PERSONA FISICA |  |  |  |  | NOMBRE Y FIRMA DEL REPRESENTANTE LEGAL
SUMA DE ESTA HOJA
ACUMULADO HASTA ESTA HOJA
NOMBRE DE LA EMPRESA O PERSONA FISICA |  |  |  |  | NOMBRE Y FIRMA DEL REPRESENTANTE LEGAL

## RESUMEN
LICITACION PUBLICA NACIONAL No. |  |  | FECHA DE INICIO: |  | RAZON SOCIAL DEL LICITANTE
OBRA: 3ERA ETAPA PALACIO DE ZAMBRANO, MUSEO GUADALUPE VICTORIA, (PLANTA BAJA Y PLANTA ALTA) (SEGUNDA ETAPA) EN EL MUNICIPIO DE DURANGO, DGO.
|  |  | FECHA DE TERMINO: |  | FIRMA
UBICACION: DURANGO MUNICIPIO: DURANGO, DGO.
CLAVE | CONCEPTO | UNIDAD | CANTIDAD | PRECIO UNITARIO |  | IMPORTE
|  |  |  | PRECIO CON NUMERO | PRECIO CON LETRA
RESUMEN
3ERA ETAPA PALACIO DE ZAMBRANO, MUSEO GUADALUPE VICTORIA, (PLANTA BAJA Y PLANTA ALTA) (SEGUNDA ETAPA)
AREA "A" - SALA CENICEROS
ELECTRICO
DUELA
CARPINTERIA
CANTERA
PINTURA
AREA "G" CUBO DE ESCALERAS
ALBAÑILERIA
ELECTRICO
CARPINTERIA
HERRERIA
CANTERA
PINTURA
AREA"I,1" PATIO CORREGIDORA
ALBAÑILERIA
ELECTRICO
HERRERIA
CANTERA
PINTURA
AREA "I,2" PASILLO ESCULTORICO NORTE
ALBAÑILERIA
ELECTRICO
CANTERA
PISOS
PINTURA
AREA "I,3" PASILLO ESCULTORICO OESTE
ALBAÑILERIA
ELECTRICO
CANTERA
PISOS
PINTURA
SUMA DE ESTA HOJA
ACUMULADO HASTA ESTA HOJA
NOMBRE DE LA EMPRESA O PERSONA FISICA |  |  |  |  | NOMBRE Y FIRMA DEL REPRESENTANTE LEGAL
AREA "I,4" PASILLO ESCULTORICO SUR
ALBAÑILERIA
ELECTRICO
CANTERA
PISOS
PINTURA
SALA CENICEROS NORTE
ALBAÑILERIA
ELECTRICO
DUELA
CARPINTERIA
PINTURA
SALA ARTISTAS LOCALES
ALBAÑILERIA
ELECTRICO
DUELA
CARPINTERIA
PINTURA
PASILLO F
ALBAÑILERIA
ELECTRICO
PISOS
PINTURA
AREA ADMINISTRATIVA
ALBAÑILERIA
ELECTRICO
CARPINTERIA
PINTURA
BODEGA OBRA CENICEROS
ALBAÑILERIA
ELECTRICO
DUELA
PINTURA
SUMA DE ESTA HOJA
ACUMULADO HASTA ESTA HOJA
NOMBRE DE LA EMPRESA O PERSONA FISICA |  |  |  |  | NOMBRE Y FIRMA DEL REPRESENTANTE LEGAL
SALA USOS MULTIPLES
ALBAÑILERIA
ELECTRICO
DUELA
PINTURA
LIMPIEZA DE CANTERA EN PATIO 3 (PLANTA ALTA)
CANTERA
TRABAJOS EN PATIO 3 PLANTA BAJA
ALBAÑILERIA
CANTERA
PISOS
TRABAJOS EN AZOTEA
ELECTRICO
IMPERMEABILIZACION
AREA K BODEGA VILLA Y COORDINACION MUSEOGRAFIA
ELECTRICO
CANTERA
PISOS
PINTURA
AREA L1 BODEGA OBRA CULTURAS POPULARES
ALABAÑILERIA
ELECTRICO
CANTERA
DUELA
PINTURA
AREA "M" SALA GUADALUPE VICTORIA
ELECTRICO
CANTERA
CARPINTERIA
HERRERIA
DUELA
PINTURA
SUMA DE ESTA HOJA
ACUMULADO HASTA ESTA HOJA
NOMBRE DE LA EMPRESA O PERSONA FISICA |  |  |  |  | NOMBRE Y FIRMA DEL REPRESENTANTE LEGAL
AREA "N" VESTIBULO Y RECEPCIÓN
ALBAÑILERIA
ELECTRICO
CANTERA
CARPINTERIA
PISOS
PINTURA
AREA "Ñ" PASILLO N
ALBAÑILERIA
ELECTRICO
CANTERA
PISOS
PINTURA
AREA "Ñ-1" PASILLO R
ALBAÑILERIA
ELECTRICO
CANTERA
PISOS
PINTURA
SALA REVUELTAS
ALBAÑILERIA
ELECTRICO
DUELA
PINTURA
SALA CULTURAS POPULARES
ALBAÑILERIA
ELECTRICO
CARPINTERIA
DUELA
PINTURA
SUMA DE ESTA HOJA
ACUMULADO HASTA ESTA HOJA
NOMBRE DE LA EMPRESA O PERSONA FISICA |  |  |  |  | NOMBRE Y FIRMA DEL REPRESENTANTE LEGAL
SOUVENIRS Y TALLER MUSEOGRAFIA
ELECTRICO
CARPINTERIA
DUELA
PINTURA
OFICINA CULTURAS POPULARES
ELECTRICO
DUELA
PINTURA
PASILLO L
ALBAÑILERIA
ELECTRICO
PISOS
PINTURA
SUMA DE ESTA HOJA
ACUMULADO HASTA ESTA HOJA
IVA
T O T A L :
NOMBRE DE LA EMPRESA O PERSONA FISICA |  |  |  |  | NOMBRE Y FIRMA DEL REPRESENTANTE LEGAL
SUMA DE ESTA HOJA
ACUMULADO HASTA ESTA HOJA
NOMBRE DE LA EMPRESA O PERSONA FISICA |  |  |  |  | NOMBRE Y FIRMA DEL REPRESENTANTE LEGAL