## CATALOGO
LICITACION PUBLICA NACIONAL No. |  |  | FECHA DE INICIO: |  | RAZON SOCIAL DEL LICITANTE
OBRA: CONSTRUCCION DE CASA DIA PARA EL ADULTO MAYOR UBICADA EN EL FRACCIONAMIENTO VILLAS DE SAN FRANCISCO DEL MUNICIPIO DE DURANGO, DGO.
|  |  | FECHA DE TERMINO: |  | FIRMA
UBICACION: DURANGO MUNICIPIO: DURANGO, DGO.
CLAVE | CONCEPTO | UNIDAD | CANTIDAD | PRECIO UNITARIO |  | IMPORTE
|  |  |  | PRECIO CON NUMERO | PRECIO CON LETRA
ONSTRUCCION DE CASA DIA PARA EL ADULTO MAYOR
1 | TRABAJOS PRELIMINARES
1100 | LIMPIEZA DE TERRENO, INCLUYE DESHIERBE A MANO Y ACARREO FUERA DE LA OBRA DE MATERIAL NO ÚTIL. | M2 | 2512.77
1101 | TRAZO Y NIVELACION DEL TERRENO MEDIANTE BRIGADA TOPOGRAFICA, PARA DESPLANTE DE ESTRUCTURAS, ESTABLECIENDO EJES AUXILIARES, PASOS Y REFERENCIAS EN AREA DE CONSTRUCCIÓN, UTILIZANDO MOJONERAS DE CONCRETO Y PUENTES DE MADERA. | M2 | 2512.77
1103 | EXCAVACION CON MAQUINA EN MATERIAL TIPO "A", HASTA 0.50 M. DE PROFUNDIDAD A CIELO ABIERTO, PARA SUSTITUIR ARCILLAS EXPANSIVAS (DESPALME); INCLUYE: CARGA DE MATERIAL NO UTIL A CAMION CON MAQUINA Y ACARREO DEL MATERIAL NO UTIL EN CAMION FUERA DE LA OBRA Y DE LA MANCHA URBANA. | M3 | 502.55
CAM-0 | EXCAVACION POR MEDIOS MECANICOS A CUALQUIER PROFUNDIDAD Y GRADO DE DIFICULTAD, SECO O SATURADO, INCLUYE MANO DE OBRA, MAQUINARIA, EQUIPO, AFINE DE TALUDES, TRASPALEOS, ACARREOS DENTRO Y RETIRO DEL MATERIAL FUERA DE LA OBRA AL TIRO AUTORIZADO, LAS REGALIAS PARA LA RECEPCION Y DISPOSICION DEL MATERIAL, CARGAS, DESCARGAS, EL CONCEPTO SERA MEDIDO COMPACTO Y DE ACUERDO CON LA GEOMETRIA. P.U.O.T | M3 | 5181.1
1120 | SUMINISTRO Y RELLENO DE MATERIAL INERTE COMPACTADO CON EQUIPO MECÁNICO EN CAPAS DE 20 CM. DE ESPESOR AL 90% PROCTOR MODIFICADA. | M3 | 4522.99
1119 | RELLENO COMPACTADO CON EQUIPO MECÁNICO EN CAPAS DE 20 CM. CON MATERIAL PRODUCTO DE LA EXCAVACIÓN AL 90 % DE LA PRUEBA PROCTOR MODIFICADA. | M3 | 359.72
2 | CIMENTACION
020005-A. | PLANTILLA DE CONCRETO HECHO EN OBRA F'c=100 KG/CM2 6 CM DE ESPESOR T.M.A. 3/4" | M2 | 620.22
2010 | CIMBRA PARA CIMENTACIÓN CON MADERA DE PINO DE 3a ACABADO COMÚN, INCLUYE HABILITADO, ARMADO, CIMBRADO Y DESCIMBRADO | M2 | 376.39
2013 | ACERO DE REFUERZO EN CIMENTACIÓN CON VARILLA # 3 F'y=4200 KG/CM2, INCLUYE: SUM., HABILITADO, ARMADO, GANCHOS, DOBLECES, DESPERDICIOS Y TRASLAPES. | KG | 3501.02
2014 | ACERO DE REFUERZO EN CIMENTACIÓN CON VARILLA #4 F'y=4200 KG/CM2, INCLUYE: SUM.,HABILITADO, ARMADO, GANCHOS, DOBLECES, DESPERDICIOS Y TRASLAPES. | KG | 5483.41
2015 | ACERO DE REFUERZO EN CIMENTACIÓN CON VARILLA #5 F'y=4200 KG/CM2, INCLUYE: SUM., HABILITADO, ARMADO, GANCHOS, DOBLECES, DESPERDICIOS Y TRASLAPES | KG | 195.53
SUMA DE ESTA HOJA
ACUMULADO HASTA ESTA HOJA
NOMBRE DE LA EMPRESA O PERSONA FISICA |  |  |  |  | NOMBRE Y FIRMA DEL REPRESENTANTE LEGAL
2016 | ACERO DE REFUERZO EN CIMENTACIÓN CON VARILLA # 6 F'y=4200 KG/CM2, INCLUYE: SUM., HABILITADO, ARMADO, GANCHOS, DOBLECES, DESPERDICIOS Y TRASLAPES. | KG | 420.18
2025 | CONCRETO PREMEZCLADO F'C=250 KG/CM2 T.M.A. 3/4" EN CIMENTACIÓN, INCLUYE BOMBEO, COLADO, VIBRADO Y CURADO. | M3 | 177.13
2034 | MURETE DE ENRASE EN CIMENTACIÓN DE 20 CM DE ESPESOR CON BLOCK HUECO DE CONCRETO DE 20 X 20 X 40 CM., RELLENO DE PASTA FLUIDA O CONCRETO FLUIDO F'c=100 Kg/Cm2, REFORZADO CON 1 VAR 3/8" @ 4 CELDAS, 1 VAR 3/8" @ 3 HILADAS, ASENTADO CON PASTA CEMENTO-ARENA, PROP 1:5, INCLUYE MANO DE OBRA, ANDAMIOS, ACARREOS, CARGAS, DESCARCAS, MOJADO DE PIEZAS, LIMPIEZA DE AREA DE TRABAJO, RETIRO DE ESCOMBRO, DESPERDICIOS. P.U.O.T. | M2 | 265.83
CAM-1 | SUMINISTRO Y APLICACIÓN DE IMPERMEABILIZANTE BASE ASFALTO EN TRES CARAS DE CADENAS Y TRABES DE LIGA DE DESPLANTE DE MURO, INCLUYE MATERIALES, MANO DE OBRA, EQUIPO, HERRAMIENTA. P.U.O.T | M2 | 0
CAM-2 | CADENA DE DESPLANTE (TIPO CE-1) DE CONCRETO F'C=250 KG/CM2 DE 15X20 CM., T.M.A. 3/4" TRITURADO, ARMADO CON 4 VARILLAS DEL No. 3 FY=4200 KG/CM2, ESTRIBOS DEL No. 2 @ 25 CM. INCLUYE MATERIALES, MANO DE OBRA, HERRAMIENTA, EQUIPO, CIMBRA, DESMOLDANTE, COLADO, VIBRADO, CURADO, CIMBRADO, DESCIMBRADO, TORSALES, CRUCES DE VARILLA, ANCLAJES, ELEVACION DE MATERIALES, ANDAMIOS, NIVELACION Y LIMPIEZA DEL AREA DE TRABAJO. P.U.O.T. | ML | 420.47
CAM-3 | CADENA DE DESPLANTE (TIPO CE-2) DE CONCRETO F'C=250 KG/CM2 DE 30X15 CM., T.M.A. 3/4" TRITURADO, ARMADO CON 6 VARILLAS DEL No. 3 FY=4200 KG/CM2, ESTRIBOS DEL No. 2 @ 25 CM., INCLUYE MATERIALES, MANO DE OBRA, HERRAMIENTA, EQUIPO, CIMBRA, DESMOLDANTE, COLADO, VIBRADO, CURADO, CIMBRADO, DESCIMBRADO, TORSALES, CRUCES DE VARILLA, ANCLAJES, ELEVACION DE MATERIALES, ANDAMIOS, NIVELACION Y LIMPIEZA DEL AREA DE TRABAJO. P.U.O.T. | ML | 178.15
2046 | ANCLAJE EN CIMENTACION DE CASTILLO TIPO K-1 (DE 15X20 CM.), ARMADO CON 4 VARILLAS DEL No. 3 FY=4200 KG/CM2, ESTRIBOS DEL No. 2 @ 25 CM., INCLUYE HERRAMIENTA, EQUIPO, MANO DE OBRA, HABILITADO, ARMADO, TORSALES, CRUCES DE VARILLA, MATERIALES, NIVELACION Y LIMPIEZA DEL AREA DE TRABAJO. P.U.O.T. | ML | 181.8
CAM-4 | ANCLAJE EN CIMENTACION DE CASTILLO TIPO K-2 (DE 30X15 CM.), ARMADO CON 6 VARILLAS DEL No. 3 FY=4200 KG/CM2, ESTRIBOS DEL No. 2 @ 25 CM., INCLUYE HERRAMIENTA, EQUIPO, MANO DE OBRA, HABILITADO, ARMADO, TORSALES, CRUCES DE VARILLA, MATERIALES, NIVELACION Y LIMPIEZA DEL AREA DE TRABAJO. P.U.O.T. | ML | 43.2
SUMA DE ESTA HOJA
ACUMULADO HASTA ESTA HOJA
NOMBRE DE LA EMPRESA O PERSONA FISICA |  |  |  |  | NOMBRE Y FIRMA DEL REPRESENTANTE LEGAL
ESTRUCTURA
COLUMNAS, MUROS
3001 | CIMBRA EN COLUMNAS, MUROS, JARDINERAS, ACABADO APARENTE CON TRIPLAY DE PINO 16 MM., A CUALQUIER NIVEL Y GRADO DE DIFICULTAD, INCLUYE MANO DE OBRA, HERRAMIENTA, CLAVOS, ALAMBRE RECOCIDO, DESMOLDANTE, SEPARADORES, CIMBRADO, DESCIMBRADO, HABILITADO, CHAFLANES U OCHAVOS, CORTES, ACARREOS, ELEVACIÓN DE MATERIALES. P.U.O.T. | M2 | 159.49
3004 | ACERO DE REFUERZO DIÁMETRO # 3 (3/8") F Y=4200 KG/CM2 EN MUROS Y COLUMNAS, INCLUYE SUMINISTRO, HABILITADO, ARMADO, TRASLAPES, SILLETAS, ESCUADRAS, ALAMBRE RECOCIDO, GANCHOS Y DESPERDICIOS, ACARREOS, CARGAS, DESCARGAS, A CUALQUIER NIVEL Y GRADO DE DIFICULTAD, MATERIAL Y PRUEBAS DE LABORATORIO DE ACUERDO A NORMAS CAPFCE. P.U.O.T. | KG | 655.66
3005 | ACERO DE REFUERZO DIÁMETRO # 4 (1/2") F Y=4200 KG/CM2 EN MUROS Y COLUMNAS, INCLUYE SUMINISTRO, HABILITADO, ARMADO, TRASLAPES, SILLETAS, ESCUADRAS, ALAMBRE RECOCIDO, GANCHOS Y DESPERDICIOS, ACARREOS, CARGAS, DESCARGAS, A CUALQUIER NIVEL Y GRADO DE DIFICULTAD, MATERIAL Y PRUEBAS DE LABORATORIO DE ACUERDO A NORMAS CAPFCE. P.U.O.T. | KG | 259.2
3006 | ACERO DE REFUERZO DIÁMETRO # 5 (5/8") F Y=4200 KG/CM2 EN MUROS Y COLUMNAS, INCLUYE SUMINISTRO, HABILITADO, ARMADO, TRASLAPES, SILLETAS, ESCUADRAS, ALAMBRE RECOCIDO, GANCHOS Y DESPERDICIOS, ACARREOS, CARGAS, DESCARGAS, A CUALQUIER NIVEL Y GRADO DE DIFICULTAD, MATERIAL Y PRUEBAS DE LABORATORIO DE ACUERDO A NORMAS CAPFCE. P.U.O.T. | KG | 835.16
3012 | CONCRETO PREMEZCLADO CLASE 1 RESISTENCIA NORMAL F'C=250 KG/CM2 BOMBEABLE EN MUROS Y COLUMNAS T.M.A 3/4" REVENIMIENTO 8-12 CM, A CUALQUIER ALTURA Y GRADO DE DIFICULTAD, INCLUYE MANO DE OBRA, HERRAMIENTA, EQUIPO, COLOCADO, BOMBEADO, VIBRADO, CURADO, ACARREOS, CARGAS, DESCARGAS, DESPERDICIOS, MATERIAL Y PRUEBAS DE LABORATORIO DE ACUERDO A NORMAS CAPFCE, Y PRUEBAS DE LABORATORIO CON 2 CILINDROS DE ENSAYE POR ETAPA DE COLADO. P.U.O.T. | M3 | 18.76
TRABES Y LOSAS
5001 | CIMBRA EN LOSAS Y TRABES ACABADO APARENTE CON TRIPLAY DE PINO 16 MM, A CUALQUIER NIVEL Y GRADO DE DIFICULTAD, INCLUYE MANO DE OBRA, HERRAMIENTA, CLAVOS, ALAMBRE RECOCIDO, DESMOLDANTE, SEPARADORES, CIMBRADO, DESCIMBRADO, HABILITADO, CHAFLANES U OCHAVOS, CORTES, ACARREOS, ELEVACIÓN DE MATERIALES. P.U.O.T. | M2 | 1476.94
6005 | ACERO DE REFUERZO DIÁMETRO # 3 (3/8") F Y=4200 KG/CM2 EN LOSAS Y TRABES, INCLUYE SUMINISTRO, HABILITADO, ARMADO, TRASLAPES, SILLETAS, ESCUADRAS, ALAMBRE RECOCIDO, GANCHOS Y DESPERDICIOS, ACARREOS, CARGAS, DESCARGAS, A CUALQUIER NIVEL Y GRADO DE DIFICULTAD, MATERIAL Y PRUEBAS DE LABORATORIO DE ACUERDO A NORMAS CAPFCE. P.U.O.T. | KG | 748.46
SUMA DE ESTA HOJA
ACUMULADO HASTA ESTA HOJA
NOMBRE DE LA EMPRESA O PERSONA FISICA |  |  |  |  | NOMBRE Y FIRMA DEL REPRESENTANTE LEGAL
6006 | ACERO DE REFUERZO DIÁMETRO # 4 (1/2") F Y=4200 KG/CM2 EN LOSAS Y TRABES, INCLUYE SUMINISTRO, HABILITADO, ARMADO, TRASLAPES, SILLETAS, ESCUADRAS, ALAMBRE RECOCIDO, GANCHOS Y DESPERDICIOS, ACARREOS, CARGAS, DESCARGAS, A CUALQUIER NIVEL Y GRADO DE DIFICULTAD, MATERIAL Y PRUEBAS DE LABORATORIO DE ACUERDO A NORMAS CAPFCE. P.U.O.T. | KG | 356.97
6007 | ACERO DE REFUERZO DIÁMETRO # 5 (5/8") F Y=4200 KG/CM2 EN LOSAS Y TRABES, INCLUYE SUMINISTRO, HABILITADO, ARMADO, TRASLAPES, SILLETAS, ESCUADRAS, ALAMBRE RECOCIDO, GANCHOS Y DESPERDICIOS, ACARREOS, CARGAS, DESCARGAS, A CUALQUIER NIVEL Y GRADO DE DIFICULTAD, MATERIAL Y PRUEBAS DE LABORATORIO DE ACUERDO A NORMAS CAPFCE. P.U.O.T. | KG | 341.17
6008 | ACERO DE REFUERZO DIÁMETRO # 6 (3/4") AL 12 (11/2") F Y=4200 KG/CM2 EN LOSAS Y TRABES, INCLUYE SUMINISTRO, HABILITADO, ARMADO, TRASLAPES (SOLDADOS O CONECTORES), SILLETAS, ESCUADRAS, ALAMBRE RECOCIDO, GANCHOS Y DESPERDICIOS, ACARREOS, CARGAS, DESCARGAS, A CUALQUIER NIVEL Y GRADO DE DIFICULTAD, MATERIAL Y PRUEBAS DE LABORATORIO DE ACUERDO A NORMAS CAPFCE. P.U.O.T. | KG | 1557.55
CANCELERIA
CAM-5 | SUMINISTRO E INSTALACION DE PUERTA DE ALUMINIO NATURAL PERFIL AMPLIO E-70 MARCA CUPRUM, INCLUYE CONTRAMARCO; CHAPA DOBLE MANIJA MODELO 2865 MARCA PERFILETTO; BISAGRAS EUROVENT SERIE 70 MARCA HERRALUM Y CRISTAL NATURAL TEMPLADO DE 6mm. CANCEL CON CRISTAL TEMPLADO NATURAL DE 6mm, PERFIL CUADRADO DE ALUMINIO NATURAL PERIMETRAL DE 3"" PARA RECIBIR VIDRIO. MEDIDAS 1.51 X 2.13 MTS. "CI-02" | PZA | 1
CAM-6 | SUMINISTRO Y COLOCACION DE MAMPARA (PUERTA, PANEL LATERAL, PILASTRA CENTRAL, PILASTRA PARED, PILASTRA TERMINAL, PANEL MINGITORIO), REFORZADO 4300 COLOR GRIS DE 1.80M, ACABADO ESMALTADO. INCLUYE HERRAJES, ACARREOS, LIMPIEZAS, DESPERDICIOS, MANO DE OBRA Y HERRAMIENTA. P.U.O.T. | M2 | 27
CAM-7 | UMINISTRO E INSTALACION DE CANCEL INFERIOR COMPUESTO DE CRISTAL TEMPLADO DE 9MM DE ESPESOR BISELADO EN SUS BORDES EN FIJO Y PUERTAS. INCLUYE: PERFIL CUADRADO DE ALUMINIO INFERIOR Y SUPERIOR CON CALZAS PARA RECIBIR VIDRIO, HERRAJE SUPERIOR PARA ANTEPECHO CON PIVOTE. SUJECIÓN A VIDRIO PARA ANTEPECHO. BKR-030 (2 PIEZAS) CHAPA A PISO CON RESAQUE. LLAVE AMBOS LADOS BKR057, PUERTA CON VIDRIO TEMPLADO DE 9MM. MEDIDAS ESPECIFICADAS EN ÉSTE DETALLE. INCLUYE:, CHAPA DE CRISTAL TEMPLADO BRK35 94A CON CONTRA BKR3594B, , JALADERA "H" DE 90CM MODELO BRK341 FORMATO 32X900 ACABADO SATÍN, TOPE DE MEDIA LUNA CON GOMA DE PLÁSTICO SUAVE BRK4151A*. BISAGRA HIDRÁULICA PARA 120 kg BRK 383 (2 PIEZAS) CANCEL SUPERIOR CON CRISTAL TEMPLADO NATURAL DE 9mm, PERFILCUADRADO DE ALUMINIO NATURAL SUPERIOR E INFERIOR PARA RECIBIR VIDRIO, COLOCAR UNA COSTILLA AL CENTRO DEL CLARO CON CRISTAL CLARO DE 9mm DE ESPESOR. MEDIDAS 3.96 X 3.30 MTS (1 PZA), 3.96 X 3.20 MTS (1 PZA) "C-1" Y "C-2" | PZA | 1
SUMA DE ESTA HOJA
ACUMULADO HASTA ESTA HOJA
NOMBRE DE LA EMPRESA O PERSONA FISICA |  |  |  |  | NOMBRE Y FIRMA DEL REPRESENTANTE LEGAL
CAM-8 | SUMINISTRO E INSTALACION DE CANCEL CENTRAL COMPUESTO DE CRISTAL TEMPLADO DE 9MM DE ESPESOR BISELADO EN SUS BORDES EN FIJO, INCLUYE: PERFIL CUADRADO DE ALUMINIO NATURAL INFERIOR Y SUPERIOR CON CALZAS PARA RECIBIR VIDRIO Y COSTILLA AL CENTRO CON CRISTAL CLARO DE 9mm DE ESPESOR, CANCEL EN LATERALES CON PERFIL DE 3"" ALUMINIO NATURAL CON CRISTAL TEMPLADO DE 6mm NATURAL, VENTANA SUPERIOR DE PROYECCION CON MECANISMO TEKNO Y MOSQUITERO DESMONTABLE. MEDIDAS 4.98 X 3.30 MTS "C-3" | PZA | 2
CAM-9 | SUMINISTRO E INSTALACION DE CANCEL CENTRAL COMPUESTO DE CRISTAL TEMPLADO DE 9MM DE PESOR BISELADO EN SUS BORDES EN FIJO,. INCLUYE: PERFIL CUADRADO DE ALUMINIO NATURAL INFERIOR Y SUPERIOR CON CALZAS PARA RECIBIR VIDRIO Y COSTILLA AL CENTRO CON CRISTAL CLARO DE 9mm DE ESPESOR, CANCEL EN LATERALES CON PERFIL DE 3"" ALUMINIO NATURAL CON CRISTAL TEMPLADO DE 6mm NATURAL, VENTANA SUPERIOR DE PROYECCION CON MECANISMO TEKNO Y MOSQUITERO DESMONTABLE. MEDIDAS 4.46 X 3.30 MTS "C-4" | PZA | 1
CAM-10 | SUMINISTRO E INSTALACION DE CANCEL CENTRAL COMPUESTO DE CRISTAL TEMPLADO DE 9MM DE ESPESOR BISELADO EN SUS BORDES EN FIJO, INCLUYE: PERFIL CUADRADO DE ALUMINIO NATURAL INFERIOR Y SUPERIOR CON CALZAS PARA RECIBIR VIDRIO Y COSTILLA CON CRISTAL CLARO DE 9mm DE ESPESOR, CANCEL EN LATERALES CON PERFIL DE 3"" ALUMINIO NATURAL CON CRISTAL TEMPLADO DE 6mm NATURAL, VENTANA SUPERIOR DE PROYECCION CON MECANISMO TEKNO Y MOSQUITERO DESMONTABLE. MEDIDAS 7.14 X 3.30 MTS. "C-5" | PZA | 1
CAM-11 | SUMINISTRO E INSTALACION DE CANCEL CENTRAL COMPUESTO DE CRISTAL TEMPLADO DE 9MM DE ESPESOR BISELADO EN SUS BORDES EN FIJO Y PUERTAS. INCLUYE: PERFIL CUADRADO DE ALUMINIO NATURAL PERIMETRAL CON CALZAS PARA RECIBIR VIDRIO Y COSTILLA SEGUN LA DIVISION DE CLAROS CON CRISTAL CLARO DE 9mm DE ESPESOR. MEDIDAS 6.64 X 2.95 MTS "C-6" | PZA | 1
CAM-12 | SUMINISTRO E INSTALACION DE CANCEL COMPUESTO DE VIDRIO RECOCIDO NATURAL DE 6MM DE ESPESOR . INCLUYE : PERFIL DE ALUMINIO NATURAL DE 3", MARCO Y CONTRAMARCO EN VENTANA DE PROYECCION CON MECANISMO TEKNO Y MOSQUITERO EN LA MISMA VENTANA. MEDIDAS 0.45 X 2.50 MTS "C-7" | PZA | 7
CAM-13 | SUMINISTRO E INSTALACION DE CANCEL COMPUESTO DE VIDRIO RECOCIDO NATURAL DE 6MM DE ESPESOR . INCLUYE :PERFIL DE ALUMINIO NATURAL DE 3", MARCO Y CONTRAMARCO EN VENTANA DE PROYECCION CON MECANISMO TEKNO Y MOSQUITERO EN LA MISMA VENTANA. MEDIDAS 0.45 X 2.50 MTS. "C-8" | PZA | 3
CAM-14 | SUMINISTRO E INSTALACION DE CANCEL COMPUESTO DE VIDRIO RECOCIDO NATURAL DE 6MM DE ESPESOR PUERTAS. INCLUYE: PERFIL DE ALUMINIO NATURAL DE 3", JALADERA PROGRESO EMBUTIDA AUTOMÁTICA Y MANUAL PARA PERFIL 3" COLOR ALUMINIO NATURAL MODELO 2193 MARCA HERRALUM. MEDIDAS 1.80 X 0.60 MTS. "C-9" | PZA | 2
SUMA DE ESTA HOJA
ACUMULADO HASTA ESTA HOJA
NOMBRE DE LA EMPRESA O PERSONA FISICA |  |  |  |  | NOMBRE Y FIRMA DEL REPRESENTANTE LEGAL
CAM-15 | SUMINISTRO E INSTALACION DE CANCEL COMPUESTO DE VIDRIO RECOCIDO NATURAL DE 6MM DE ESPESOR PUERTAS. INCLUYE : PERFIL DE ALUMINIO NATURAL DE 3"", JALADERA PROGRESO EMBUTIDA AUTOMÁTICA Y MANUAL PARA PERFIL 3" COLOR ALUMINIO NATURAL MODELO 2193 MARCA HERRALUM. MEDIDAS 2.56 X 0.60 MTS. "C-10" Y "C-12" | PZA | 4
CAM-16 | SUMINISTRO E INSTALACION DE CANCEL COMPUESTO DE VIDRIO RECOCIDO NATURAL DE 6MM DE ESPESOR PUERTAS. INCLUYE : PERFIL DE ALUMINIO NATURAL DE 3"", JALADERA PROGRESO EMBUTIDA AUTOMÁTICA Y MANUAL PARA PERFIL 3" COLOR ALUMINIO NATURAL MODELO 2193 MARCA HERRALUM. MEDIDAS 2.47 X 0.60 MTS. "C-11" | PZA | 2
CAM-17 | SUMINISTRO E INSTALACION DE CANCEL A BASE DE VIDRIO RECOCIDO NATURAL DE 6mm Y PERFIL PERIMETRAL DE ALUMINIO ANODIZADO NATURAL DE 3" CANCEL EN LATERALES CON PERFIL DE 3" ALUMINIO ANODIZADO NATURAL CON CRISTAL TEMPLADO DE 6mm NATURAL, VENTANA DE PROYECCION CON MECANISMO TEKNO Y MOSQUITERO DESMONTABLE. MEDIDAS 1.72 X 1.40 MTS. "C-13" | PZA | 2
CAM-18 | SUMINISTRO E INSTALACION DE CANCEL A BASE DE VIDRIO RECOCIDO NATURAL DE 6mm Y PERFIL PERIMETRAL DE ALUMINIO ANODIZADO NATURAL DE 3", CANCEL EN LATERALES CON PERFIL DE 3" ALUMINIO ANODIZADO NATURAL CON CRISTAL TEMPLADO DE 6mm NATURAL, VENTANA DE PROYECCION CON MECANISMO TEKNO Y MOSQUITERO DESMONTABLE. MEDIDAS 3.20 X 1.40 MTS. "C-14" | PZA | 10
CAM-19 | SUMINISTRO E INSTALACION DE CANCEL A BASE DE VIDRIO RECOCIDO NATURAL DE 6mm Y PERFIL PERIMETRAL DE ALUMINIO ANODIZADO NATURAL DE 3" CANCEL EN LATERALES CON PERFIL DE 3" ALUMINIO ANODIZADO NATURAL CON CRISTAL TEMPLADO DE 6mm NATURAL, VENTANA DE PROYECCION CON MECANISMO TEKNO Y MOSQUITERO DESMONTABLE. MEDIDAS 3.00 X 1.40 MTS. "C-15" | PZA | 2
CAM-20 | SUMINISTRO E INSTALACION DE CANCEL COMPUESTO DE VIDRIO RECOCIDO NATURAL DE 6MM DE ESPESOR PUERTAS. INCLUYE: PERFIL DE ALUMINIO NATURAL DE 3", JALADERA PROGRESO EMBUTIDA AUTOMÁTICA Y MANUAL PARA PERFIL 3" COLOR ALUMINIO NATURAL MODELO 2193 MARCA HERRALUM MEDIDAS 1.32 X 2.50 MTS "C-16" | PZA | 14
CAM-21 | SUMINISTRO E INSTALACION DE CANCEL COMPUESTO DE VIDRIO RECOCIDO NATURAL DE 6MM DE ESPESOR PUERTAS. INCLUYE : PERFIL DE ALUMINIO NATURAL DE 3", JALADERA PROGRESO EMBUTIDA AUTOMÁTICA Y MANUAL PARA PERFIL 3" COLOR ALUMINIO NATURAL MODELO 2193 MARCA HERRALUM. MEDIDAS 3.86 X 0.60 MTS "C-17" | PZA | 4
SUMA DE ESTA HOJA
ACUMULADO HASTA ESTA HOJA
NOMBRE DE LA EMPRESA O PERSONA FISICA |  |  |  |  | NOMBRE Y FIRMA DEL REPRESENTANTE LEGAL
CAM-22 | SUMINISTRO E INSTALACION DE 2 CANCEL LATERAL COMPUESTO DE VIDRIO RECOCIDO NATURAL DE 6MM DE ESPESOR PUERTAS. INCLUYE: PERFIL DE ALUMINIO NATURAL DE 3", JALADERA PROGRESO HERRALUM EMBUTIDA AUTOMÁTICA Y MANUAL PARA PERFIL 3" COLOR ALUMINIO NATURAL MODELO 2193 MARCA HERRALUM, PUERTA DE ALUMINIO NATURAL PERFIL AMPLIO E-70 MARCA CUPRUM, INCLUYE CONTRAMARCO; CHAPA DOBLE MANIJA MODELO 2865 MARCA PERFILETTO; BISAGRAS EUROVENT SERIE 70 MARCA HERRALUM. Y CRISTAL NATURAL TEMPLADO DE 6mm. MEDIDAS 1.10 X 1.23 MTS (1 PZA), 0.93 X 2.13 MTS. (1 PZA), 1.40 X 1.23 MTS (1 PZA) "C-18" | PZA | 1
CAM-23 | SUMINISTRO E INSTALACION DE CANCEL COMPUESTO DE VIDRIO RECOCIDO NATURAL DE 6MM DE ESPESOR PUERTAS. INCLUYE: PERFIL DE ALUMINIO NATURAL DE 3", JALADERA PROGRESO EMBUTIDA AUTOMÁTICA Y MANUAL PARA PERFIL 3" COLOR ALUMINIO NATURAL MODELO 2193 MARCA HERRALUM. MEDIDAS 2.62 X 0.60 MTS (4 PZA), 2.47 X 0.60 MTS (2 PZA) "C-20" | PZA | 1
CAM-24 | SUMINISTRO E INSTALACION DE CANCEL CENTRAL COMPUESTO DE CRISTAL TEMPLADO DE 9MM DE ESPESOR BISELADO EN SUS BORDES EN FIJO, INCLUYE: PERFIL CUADRADO DE ALUMINIO NATURAL INFERIOR Y SUPERIOR CON CALZAS PARA RECIBIR VIDRIO Y COSTILLA AL CENTRO CON CRISTAL CLARO DE 9mm DE ESPESOR, CANCEL EN LATERALES CON PERFIL DE 3" ALUMINIO NATURAL CON CRISTAL TEMPLADO DE 6mm NATURAL, VENTANA SUPERIOR DE PROYECCION CON MECANISMO TEKNO Y MOSQUITERO DESMONTABLE. MEDIDAS 11.05 X 2.80 MTS "C-21" | PZA | 1
CAM-25 | SUMINISTRO E INSTALACION DE CANCEL COMPUESTO DE VIDRIO RECOCIDO NATURAL DE 6MM DE ESPESOR PUERTAS. INCLUYE : PERFIL DE ALUMINIO NATURAL DE 3", JALADERA PROGRESO EMBUTIDA AUTOMÁTICA Y MANUAL PARA PERFIL 3" COLOR ALUMINIO NATURAL MODELO 2193 MARCA HERRALUM MEDIDAS 2.43 X 0.60 MTS "C-22" | PZA | 2
CAM-26 | SUMINISTRO E INSTALACION DE CANCEL COMPUESTO DE VIDRIO RECOCIDO NATURAL DE 6MM DE ESPESOR PUERTAS. INCLUYE: PERFIL DE ALUMINIO NATURAL DE 3", JALADERA PROGRESO EMBUTIDA AUTOMÁTICA Y MANUAL PARA PERFIL 3" COLOR ALUMINIO NATURAL MODELO 2193 MARCA HERRALUM MEDIDAS 1.80 X 0.60 MTS "C-23" | PZA | 2
CAM-27 | SUMINISTRO E INSTALACION DE CANCEL COMPUESTO DE VIDRIO RECOCIDO NATURAL DE 6MM DE ESPESOR PUERTAS. INCLUYE: PERFIL DE ALUMINIO NATURAL DE 3" MEDIDAS 1.72 X 0.50 MTS. "C-23" | PZA | 8
SUMA DE ESTA HOJA
ACUMULADO HASTA ESTA HOJA
NOMBRE DE LA EMPRESA O PERSONA FISICA |  |  |  |  | NOMBRE Y FIRMA DEL REPRESENTANTE LEGAL
CAM-28 | SUMINISTRO E INSTALACION DE CANCEL CON CRISTAL TEMPLADO NATURAL DE 6mm, PERFILCUADRADO DE ALUMINIO NATURAL SUPERIOR E INFERIOR PARA RECIBIR VIDRIO Y PERFIL DE 3" ALUMINIO ANODIZADO NATURAL, PUERTA DE ALUMINIO NATURAL PERFIL AMPLIO E-70 MARCA CUPRUM, INCLUYE CONTRAMARCO; CHAPA DOBLE MANIJA MODELO 2865 MARCA PERFILETTO; BISAGRAS EUROVENT SERIE 70 MARCA HERRALUM. Y CRISTAL NATURAL TEMPLADO DE 6mm MEDIDAS 2.85 X 3.07 MTS. "CI-01" | PZA | 1
CAM-29 | SUMINISTRO E INSTALACION DE CANCEL CON CRISTAL TEMPLADO NATURAL DE 6mm, PERFILCUADRADO DE ALUMINIO NATURAL SUPERIOR E INFERIOR PARA RECIBIR VIDRIO Y PERFIL DE 3" ALUMINIO ANODIZADO NATURAL, PUERTA DE ALUMINIO NATURAL PERFIL AMPLIO E-70 MARCA CUPRUM, INCLUYE CONTRAMARCO; CHAPA DOBLE MANIJA MODELO 2865 MARCA PERFILETTO; BISAGRAS EUROVENT SERIE 70 MARCA HERRALUM. Y CRISTAL NATURAL TEMPLADO DE 6mm MEDIDAS 2.85 X 3.07 MTS."CI-02" | PZA | 1
CAM-30 | SUMINISTRO E INSTALACION DE CANCEL CON CRISTAL TEMPLADO NATURAL DE 6mm, PERFILCUADRADO DE ALUMINIO NATURAL PERIMETRAL DE 3" PARA RECIBIR VIDRIO. MEDIDAS 2.38 X 2.13 MTS "CI-03" | PZA | 1
CAM-31 | SUMINISTRO E INSTALACION DE PUERTA DE ALUMINIO NATURAL PERFIL AMPLIO E-70 MARCA CUPRUM, INCLUYE CONTRAMARCO; CHAPA DE GANCHO PARA LÍNEA 3”, TIPO ADAMS RITE; MODELO 1123 ALUMINIO NATURAL MARCA HERRALUM BISAGRAS EUROVENT SERIE 70 MARCA HERRALUM. Y CRISTAL NATURAL TEMPLADO DE 6mm CANCEL CON CRISTAL TEMPLADO NATURAL DE 6mm, PERFILCUADRADO DE ALUMINIO NATURAL PERIMETRAL DE 3" PARA RECIBIR VIDRIO MEDIDAS 3.86 X 2.13 MTS "CI-4" | PZA | 1
CAM-32 | SUMINISTRO E INSTALACION DE CANCEL CON CRISTAL TEMPLADO NATURAL DE 6mm, PERFILCUADRADO DE ALUMINIO NATURAL PERIMETRAL DE 3" PARA RECIBIR VIDRIO MEDIDAS 4.90 X 3.07 MTS. "CI-05" | PZA | 1
CAM-33 | SUMINISTRO E INSTALACION DE PUERTA DE ALUMINIO NATURAL PERFIL AMPLIO E-70 MARCA CUPRUM, INCLUYE CONTRAMARCO; CHAPA DOBLE MANIJA MODELO 2865 MARCA PERFILETTO; BISAGRAS EUROVENT SERIE 70 MARCA HERRALUM. Y CRISTAL NATURAL TEMPLADO DE 6mm CANCEL LATERAL Y SUPERIOR, CON CRISTAL TEMPLADO NATURAL DE 6mm, PERFILCUADRADO DE ALUMINIO NATURAL PERIMETRAL DE 3" PARA RECIBIR VIDRIO. MEDIDAS 3.53 X 3.07 MTS "CI-06" | PZA | 1
CAM-34 | SUMINISTRO E INSTALACION DE CANCEL LATERA COMPUESTO DE VIDRIO RECOCIDO NATURAL DE 6MM DE ESPESOR PUERTAS. INCLUY: PERFIL DE ALUMINIO NATURAL DE 3", JALADERA PROGRESO HERRALUM EMBUTIDA AUTOMÁTICA Y MANUAL PARA PERFIL 3" COLOR ALUMINIO NATURAL MODELO 2193 MARCA HERRALUM MEDIDAS 4.38 X 1.23 MTS "CI-19" | PZA | 1
SUMA DE ESTA HOJA
ACUMULADO HASTA ESTA HOJA
NOMBRE DE LA EMPRESA O PERSONA FISICA |  |  |  |  | NOMBRE Y FIRMA DEL REPRESENTANTE LEGAL
CAM-35 | SUMINISTRO E INSTALACION DE CANCEL INFERIOR COMPUESTO DE CRISTAL TEMPLADO DE 9MM DE ESPESOR BISELADO EN SUS BORDES EN FIJO Y PUERTAS. INCLUYE : SISTEMA DE BARRA ANTIPÁNICO HORIZONTAL PARA VIDRIO TEMPLADO DE 10MM DE ESPESOR, Y PUERTA SENCILLA TIPO UNIVERSAL PARA HACERLA DERECHA O IZQUIERDA 1027, HERRAJE SUPERIOR PARA ANTEPECHO CON PIVOTE. SUJECIÓN A VIDRIO PARA ANTEPECHO. BKR-030 Y BKR -020(2 PIEZAS DE CADA UNO) CHAPA A PISO CON RESAQUE. LLAVE AMBOS LADOS BKR057, PUERTA CON VIDRIO TEMPLADO DE 9MM. MEDIDAS ESPECIFICADAS EN ÉSTE DETALLE. INCLUYE:, BISAGRA HIDRÁULICA PARA 120 kg BRK 383 (2 PIEZAS) Y CONTRA PARA BISAGRA DE PISO BKR112 CANCEL SUPERIOR CON CRISTAL TEMPLADO NATURAL DE 9mm, PERFILCUADRADO DE ALUMINIO NATURAL SUPERIOR E INFERIOR PARA RECIBIR VIDRIO, FIJADO CON CLIPS BKR 761. MEDIDAS 1.57 X 3.16 MTS "P-01" | PZA | 2
CAM-36 | CANCEL COMPUESTO DE CRISTAL TEMPLADO DE 9MM DE ESPESOR BISELADO EN SUS BORDES EN FIJO Y PUERTAS. INCLUYE : SISTEMA DE BARRA ANTIPÁNICO HORIZONTAL PARA VIDRIO TEMPLADO DE 10MM DE ESPESOR, Y PUERTA SENCILLA TIPO UNIVERSAL PARA HACERLA DERECHA O IZQUIERDA 1027 ( 1 SISTEMA POR PUERTA), HERRAJE SUPERIOR PARA ANTEPECHO CON PIVOTE. SUJECIÓN A VIDRIO PARA ANTEPECHO. BKR-020 Y BKR -112(2 PIEZAS DE CADA UNO) CHAPA A PISO CON RESAQUE. LLAVE AMBOS LADOS BKR057. PUERTA CON VIDRIO TEMPLADO DE 9MM. MEDIDAS ESPECIFICADAS EN ÉSTE DETALLE. INCLUYE:, BISAGRA HIDRÁULICA PARA 120 kg BRK 383 (2 PIEZAS) Y CONTRA PARA BISAGRA DE PISO BKR112. MEDIDAS 1.57 X 2.13 MTS "P-02" | PZA | 1
CAM-37 | SUMINISTRO E INSTALACION DE PUERTA DE ALUMINIO NATURAL DE 3""TIPO LOUVER PERFIL AMPLIO E-70 MARCA CUPRUM, INCLUYE CONTRAMARCO; CHAPA DOBLE MANIJA MODELO 2865 MARCA PERFILETTO; BISAGRAS EUROVENT SERIE 70 MARCA HERRALUM. MEDIDAS 1.00 X 2.13 MTS "P-03" | PZA | 1
CAM-38 | SUMINISTRO E INSTALACION DE PUERTA DE LAMINA LISA LINEA STANDAR MARCA DOORLOCK COLOR AZUL OINCLUYE BISAGRA HIDRAULICA, BISAGRAS Y BARRA ANTIPANICO INTERIOR EXTERIOR HORIZONTAL DE ACERO INOXIDABLE POR LA PARTE INTERIOR MARCA DOORLOCK (VERIFICAR ABATIMENTO EN PLANTA) MEDIDAS 0.90 X 2.13 MTS "PI-01" | PZA | 8
CAM-39 | SUMINISTRO E INSTALACION DE PUERTA DE ALUMINIO NATURAL PERFIL AMPLIO E-70 MARCA CUPRUM, INCLUYE CONTRAMARCO; CHAPA DOBLE MANIJA MODELO 2865 MARCA PERFILETTO; BISAGRAS EUROVENT SERIE 70 MARCA HERRALUM. CANCEL CON CRISTAL TEMPLADO NATURAL DE 6mm, PERFILCUADRADO DE ALUMINIO NATURAL PERIMETRAL DE 3" PARA RECIBIR VIDRIO. MEDIDAS 1.51 X 2.13 MTS "PI-02" | PZA | 2
CAM-40 | SUMINISTRO E INSTALACION DE PUERTA DE TAMBOR A BASE DE CAOBILLA DE 3MM DE SEGUNDA CON BASTIDOR DE PINO A CADA 40CM, MARCO Y CINTILLA´PERIMETRAL, TODO ACABADO AL TINTE ALCOHOL Y BARNIZ SAYER LAC A DOS MANOS INCLUYE CHAPA PARA BAÑO MARCA DEFIANT POMO COVER LATON ANTIGUO, INCLUYE CONTRAMARCO REMATADO CON CUARTO BOCEL TODO EN EL MISMO ACABADO. MEDIDAS 0.90 X 2.13 MTS "PI-03" | PZA | 17
SUMA DE ESTA HOJA
ACUMULADO HASTA ESTA HOJA
NOMBRE DE LA EMPRESA O PERSONA FISICA |  |  |  |  | NOMBRE Y FIRMA DEL REPRESENTANTE LEGAL
CAM-41 | SUMINISTRO E INSTALACION DE PUERTA DE TAMBOR A BASE DE CAOBILLA DE 3MM DE SEGUNDA CON BASTIDOR DE PINO A CADA 40CM, MARCO Y CINTILLA PERIMETRAL, TODO ACABADO AL TINTE ALCOHOL Y BARNIZ SAYER LAC A DOS MANOS INCLUYE CHAPA PARA BAÑO MARCA DEFIANT POMO COVER LATON ANTIGUO, INCLUYE CONTRAMARCO REMATADO CON CUARTO BOCEL TODO EN EL MISMO ACABADO. MEDIDAS 1.20 X 2.13 MTS "PI-04" | PZA | 1
CAM-42 | SUMINISTRO E INSTALACION DE PUERTA DE ALUMINIO NATURAL PERFIL AMPLIO E-70 MARCA CUPRUM, INCLUYE CONTRAMARCO; CHAPA DOBLE MANIJA MODELO 2865 MARCA PERFILETTO; BISAGRAS EUROVENT SERIE 70 MARCA HERRALUM. Y CRISTAL NATURAL TEMPLADO DE 6mm. MEDIDAS 1.20 X 2.13 MTS."PI-05" | PZA | 1
CAM-43 | SUMINISTRO E INSTALACION DE CANCEL COMPUESTO DE CRISTAL TEMPLADO DE 9MM DE ESPESOR BISELADO EN SUS BORDES EN FIJO Y PUERTAS. INCLUYE : SISTEMA DE BARRA ANTIPÁNICO HORIZONTAL PARA VIDRIO TEMPLADO DE 10MM DE ESPESOR, Y PUERTA SENCILLA TIPO UNIVERSAL PARA HACERLA DERECHA O IZQUIERDA 1027 ( 1 SISTEMA POR PUERTA), HERRAJE SUPERIOR PARA ANTEPECHO CON PIVOTE. SUJECIÓN A VIDRIO PARA ANTEPECHO. BKR-020 Y BKR -112(2 PIEZAS DE CADA UNO) CHAPA A PISO CON RESAQUE. LLAVE AMBOS LADOS BKR057 PUERTA CON VIDRIO TEMPLADO DE 9MM. MEDIDAS ESPECIFICADAS EN ÉSTE DETALLE. INCLUYE:, BISAGRA HIDRÁULICA PARA 120 kg BRK 383 (2 PIEZAS) Y CONTRA PARA BISAGRA DE PISO BKR112. MEDIDAS 1.57 X 2.13 MTS. "PI-06" | PZA | 2
CAM-44. | SUMINISTRO E INSTALACION DE CANCEL COMPUESTO DE CRISTAL TEMPLADO DE 9MM DE ESPESOR BISELADO EN SUS BORDES EN FIJO Y PUERTAS. INCLUYE : SISTEMA DE BARRA ANTIPÁNICO HORIZONTAL PARA VIDRIO TEMPLADO DE 10MM DE ESPESOR, Y PUERTA SENCILLA TIPO UNIVERSAL PARA HACERLA DERECHA O IZQUIERDA 1027 ( 1 SISTEMA POR PUERTA), HERRAJE SUPERIOR PARA ANTEPECHO CON PIVOTE. SUJECIÓN A VIDRIO PARA ANTEPECHO. BKR-020 Y BKR -112(2 PIEZAS DE CADA UNO) CHAPA A PISO CON RESAQUE. LLAVE AMBOS LADOS BKR057, PUERTA CON VIDRIO TEMPLADO DE 9MM. MEDIDAS ESPECIFICADAS EN ÉSTE DETALLE. INCLUYE:, BISAGRA HIDRÁULICA PARA 120 kg BRK 383 (2 PIEZAS) Y CONTRA PARA BISAGRA DE PISO BKR112. MEDIDAS 1.17 X 2.13 MTS. "PI-07" | PZA | 1
CAM-45. | SUMINISTRO E INSTALACION DE CANCEL COMPUESTO DE CRISTAL TEMPLADO DE 9MM DE ESPESOR BISELADO EN SUS BORDES EN FIJO Y PUERTAS. INCLUYE: SISTEMA DE BARRA ANTIPÁNICO HORIZONTAL PARA VIDRIO TEMPLADO DE 10MM DE ESPESOR, Y PUERTA SENCILLA TIPO UNIVERSAL PARA HACERLA DERECHA O IZQUIERDA 1027 ( 1 SISTEMA POR PUERTA), HERRAJE SUPERIOR PARA ANTEPECHO CON PIVOTE. SUJECIÓN A VIDRIO PARA ANTEPECHO. BKR-020 Y BKR -112(2 PIEZAS DE CADA UNO) CHAPA A PISO CON RESAQUE. LLAVE AMBOS LADOS BKR057, PUERTA CON VIDRIO TEMPLADO DE 9MM. MEDIDAS ESPECIFICADAS EN ÉSTE DETALLE. INCLUYE:, BISAGRA HIDRÁULICA PARA 120 kg BRK 383 (2 PIEZAS) Y CONTRA PARA BISAGRA DE PISO BKR112 MEDIDAS 1.92 X 2.13 MTS "PI-07" | PZA | 1
SUMA DE ESTA HOJA
ACUMULADO HASTA ESTA HOJA
NOMBRE DE LA EMPRESA O PERSONA FISICA |  |  |  |  | NOMBRE Y FIRMA DEL REPRESENTANTE LEGAL
CAM-46. | SUMINISTRO E INSTALACION DE PUERTA DE TAMBOR A BASE DE CAOBILLA DE 3MM DE SEGUNDA CON BASTIDOR DE PINO A CADA 40CM, MARCO Y CINTILLA´PERIMETRAL, TODO ACABADO AL TINTE ALCOHOL Y BARNIZ SAYER LAC A DOS MANOS INCLUYE: LAMINA DE ACERO INOXIDABLE PARA EMPUJE POR AMBOS LADOS, MIRILLA CON CRISTAL RECOCIDO NATURAL DE 6mm, AGARRE SUPERIOR Y BISAGRA HIDRAULICA PARA MADERA MARCA PHILLIPS, INCLUYE CONTRAMARCO REMATADO CON CUARTO BOCEL TODO EN EL MISMO ACABADO MEDIDAS 1.20 X 2.13 MTS. "PI-08" | PZA | 1
CAM-47. | SUMINISTRO E INSTALACION DE PUERTA DE TAMBOR A BASE DE CAOBILLA DE 3MM DE SEGUNDA CON BASTIDOR DE PINO A CADA 40CM, MARCO Y CINTILLA PERIMETRAL, TODO ACABADO AL TINTE ALCOHOL Y BARNIZ SAYER LAC A DOS MANOS INCLUYE: LAMINA DE ACERO INOXIDABLE PARA EMPUJE POR AMBOS LADOS, MIRILLA CON CRISTAL RECOCIDO NATURAL DE 6mm, AGARRE SUPERIOR Y BISAGRA HIDRAULICA PARA MADERA MARCA PHILLIPS, INCLUYE CONTRAMARCO REMATADO CON CUARTO BOCEL TODO EN EL MISMO ACABADO MEDIDAS 0.90 X 2.13 MTS. " PI-08" | PZA | 1
CAM-48. | SUMINISTRO E INSTALACION DE PUERTA DE TAMBOR A BASE DE CAOBILLA DE 3MM DE SEGUNDA CON BASTIDOR DE PINO A CADA 40CM, MARCO Y CINTILLA PERIMETRAL, TODO ACABADO AL TINTE ALCOHOL Y BARNIZ SAYER LAC A DOS MANOS INCLUYE CHAPA PARA BAÑO MARCA DEFIANT POMO COVER LATON ANTIGUO, INCLUYE CONTRAMARCO REMATADO CON CUARTO BOCEL TODO EN EL MISMO ACABADO MEDIDAS 0.90 X 2.13 MTS. "PI-09" | PZA | 1
CAM-49. | SUMINISTRO E INSTALACION DE PUERTA DE ALUMINIO NATURAL PERFIL AMPLIO E-70 MARCA CUPRUM, INCLUYE CONTRAMARCO; CHAPA DOBLE MANIJA MODELO 2865 MARCA PERFILETTO; BISAGRAS EUROVENT SERIE 70 MARCA HERRALUM. Y CRISTAL NATURAL TEMPLADO DE 6mm MEDIDAS 0.90 X 2.13 MTS "PI-10" | PZA | 1
INSTALACIONES HIDRAULICAS Y SANITARIAS
9001 | SALIDA PARA MUEBLE SANITARIO CON TUBO HIDRAULICO DE TUBO PLUS Y TUBO SANITARIO DE P.V.C. CON CAMPANA ANGER Y LISO, INCLUYE MANO DE OBRA, HERRAMIENTA, EQUIPO, TUBO, CODOS, TEES, YEES, COPLES, CONECTOR DE PVC A FO. GALV., CESPOL DE MANGUERAS FLEXIBLES, REDUCCIONES, VÁLVULAS, SOLDADURA, LIJA, CORTES, DESPERDICIOS, RANURADO, RESANE, ANILLOS DE HULE, PRUEBAS, VÁLVULA DE CONTROL GENERAL Y PRUEBA DE PRESIÓN. P.U.O.T. | SAL | 10
CAM-84 | SUMINISTRO Y COLOCACION DE W.C. MODELO -------- COLOR -------, MARCA --------, INCLUYE, PIJAS, CUELLO DE CERA, ACCESORIOS DE BRONCE, ASIENTO, TAPA DE P.V.C. Y PRUEBAS. P.U.O.T. | PZA | 10
9003 | SALIDA PARA LAVABO O VERTEDERO CON TUBO HIDRAULICO DE TUBO PLUS Y SANITARIO DE P.V.C. | SAL | 12
SUMA DE ESTA HOJA
ACUMULADO HASTA ESTA HOJA
NOMBRE DE LA EMPRESA O PERSONA FISICA |  |  |  |  | NOMBRE Y FIRMA DEL REPRESENTANTE LEGAL
CAM-85 | SALIDA HIDRAULICA CON TUBOPLUS | SAL | 22
CAM-86 | SALIDA SANITARIA CON TUBO P.V.C. | SAL | 0
09130-1 | SUMINISTRO Y COLOCACION DE LAVABO MARCA ---------, INCLUYE TUBOS FLEXIBLES, LLAVE ---------, CESPOL, CONTRA REJILLA, MANGUERA ALIMENTADORA MARCA COFLEX DE 1/2"X40CM DE LONGITUD, DE ALTA PRESION Y PRUEBAS. | PZA | 12
CAM-87 | LOSA DE CONCRETO ARMADO PARA LAVABOS DE 10 CM. ESPESOR, CONCRETO F'C=250 KG/CM2, ARMADA CON VARILLA DEL No. 3 A CADA 15 CM. EN AMBOS SENTIDOS, (PARRILLA EN LECHO ALTO), INCLUYE PLACA DE MARMOL COLOR CREMA DEL DESIERTO PARA ACABADO FINAL, PULIDO Y DESBASTADO, BORDES REDONDEADOS EN ESQUINAS Y NARIZ, ADEMAS DE ZOCLO SUPERIOR Y REMATE INFERIOR PARA CUBRIR LOSA DE APOYO, PREPARACIONES PARA RECIBIR OVALIN, PERFORACIONES PARA EL PASO DE TUBERIAS (HIDRAULICA SANITARIA), MURETES DE APOYO Y CIMBRA, NO SE PERMITIRA RANURAR MUROS PARA COLOCAR LOSA DE OVALIN. P.U.O.T. | M2 | 0
09005-S | SALIDA PARA MIGITORIO CON TUBO HIDRAULICO DE TUBOPLUS Y SANITARIO DE P.V.C. | SAL | 2
09025-2 | SUMINISTRO Y COLOCACIÓN DE MINGITORIO MODELO MG GOBI TDS COLOR BLANCO MARCA HELVEX, INCLUYE: PIJAS Y PRUEBAS. P.U.O.T. | PZA | 2
09039-A | SUMINISTRO, COLOCACIÓN DE PORTA PAPEL LINEA CLASICA MODELO 115 CON TUBO ANTIRROBO MARCA HELVEX , SE DEBERÁ CONSIDERAR PARA ESTE TRABAJO: MANO DE OBRA, HERRAMIENTA, EQUIPO, BARRENOS, TAQUETES, PIJAS, FIJACIÓN. | PZA | 0
90397 | SUMINISTRO Y COLOCACIÓN DE DOSIFICADOR DE JABON LIQUIDO PARA USO MANUAL, MARCA JOFEL MODELO DJ-70010. | PZA | 0
CAM-88 | SUMINISTRO Y COLOCACIÓN DE DISPENSADOR DE PAPEL (SECADO DE MANOS) MOD. PT61010 MCA. JOFEL . | PZA | 0
PISOS
11003-A | FIRME DE CONCRETO DE 10CM F'C=150 kg/cm2 CON CORTES POR TEMPERATURA A CADA 3MT COMO MAXIMO, | M2 | 1219.21
CAM-89 | SUMINISTRO Y COLOCACION DE LOSETA DE CERAMICA DE 60x60 cms LINEA BRUNEI, IVORY MATTE, MARCA INTERCERAMIC. COLOCADO A HUESO CON BOQUILLA SIN ARENA COLOR BONE, MARCA INTERCERAMIC, UTILIZAR ADHESIVO GRIS MARCA INTERCERAMIC. INCLUYE: CORTES Y DESPERDICIOS. | M2 | 1200.12
RECUBRIMIENTOS
12008 | APLANADO EN LOSA DE CONCRETO A BASE DE YESO ESPESOR PROMEDIO 2CM. INCLUYE: ANDAMIOS, MATERIALES, MANO DE OBRA Y LIMPIEZA DEL AREA DE TRABAJO. | M2 | 531.07
12007 | APLANADO EN MURO A BASE DE YESO ESPESOR PROMEDIO 2CM, INCLUYE FILOS EN MARCOS DE PUERTAS Y VENTANAS, ANDAMIOS, MATERIALES, MANO DE OBRA Y LIMPIEZA DEL AREA DE TRABAJO. | M2 | 2685.37
SUMA DE ESTA HOJA
ACUMULADO HASTA ESTA HOJA
NOMBRE DE LA EMPRESA O PERSONA FISICA |  |  |  |  | NOMBRE Y FIRMA DEL REPRESENTANTE LEGAL
12004 | APLANADO EN LOSA DE CONCRETO APLANADO FINO CON MORTERO COMERCIAL-ARENA PROP:1:4, A PLOMO Y REGLA, ACABADO CON LLANA DE MADERA Y FLOTEADO CON ESPONJA. INCLUYE: ANDAMIOS, MATERIALES, MANO DE OBRA Y LIMPIEZA DEL AREA DE TRABAJO. | M2 | 168.11
12004 | APLANADO FINO EN MUROS CON MORTERO COMERCIAL-ARENA PROP:1:4 A REGLA Y PLOMO ACABADO FINO CON ESPONJA Y FLOTA. INCLUYE: ANDAMIOS, MATERIALES, MANO DE OBRA Y LIMPIEZA DEL AREA DE TRABAJO. | M2 | 2331.72
CAM-50 | APLANADO FINO EN BOQUILLAS PUERTAS Y VENTANAS CON MORTERO COMERCIAL-ARENA PROP:1:4 A REGLA Y POMO ACABADO FINO CON ESPONJA Y FLOTA, ACABADO FINAL CON PINTURA VINIL ACRILICA, MARCA:BEREL, CALIDAD BERELINTE , INCLUYE FONDO, FONDO RESANES Y APLICACION EN MANOS NECESARIAS . | M2 | 127.71
12024 | APLANADO REGLEADO CON MORTERO COMERCIAL-ARENA PROP:1:4, PARA RECIBIR ACABADO FINAL CON CON AZULEJO. | M2 | 334.69
12023_B | SUMINISTRO Y COLOCACION DE AZULEJO DE CERAMICA DE 25x40 cms LINEA CREMA MARFIL , COLOR INDICADO EN PROYECTO, MARCA INTERCERAMIC. COLOCADO A HUESO CON BOQUILLA SIN ARENA COLOR WHITE PEARL, MARCA INTERCERAMIC, UTILIZAR ADHESIVO BLANCO MARCA INTERCERAMIC | M2 | 306.52
PLAFONES
60617 | SUMINISTRO Y COLOCACION DE PLAFOND DE PANEL DE YESO LISO ACÚSTICO ESTÁNDAR TABLAROCA ACABADO FINAL PINTURA VINIL-ACRÍLICA MARCA BEREL CALIDAD BERELINTE. INCLUYE: CORTES, SOPORTERIA, REDIMIX, PERFACINTA, MATERIALES DE FIJACION, MANO DE OBRA, HERRAMIENTA, ANDAMIOS Y EQUIPO, TRABAJO TERMINADO. | M2 | 290.93
CAM-51 | SUMINISTRO Y COLOCACION DE PLAFOND DE PANEL DE YESO LISO ACÚSTICO ESTÁNDAR TABLAROCA PARA CAILLO DE 10 CM. EN AREAS DE CAMBIO PLAFON LISO A RETICULAR, ACABADO FINAL PINTURA VINIL-ACRÍLICA MARCA BEREL CALIDAD BERELINTE. INCLUYE: CORTES, SOPORTERIA, REDIMIX, PERFACINTA, MATERIALES DE FIJACION, MANO DE OBRA, HERRAMIENTA, ANDAMIOS Y EQUIPO, TRABAJO TERMINADO. | ML | 384.3
060512A | SUMINISTRO Y COLOCACION DE FALSO PLAFON, COLOCADO A CUALQUIER ALTURA Y GRADO DE DIFICULTAD, A BASE DE PANELES 0.61X0.61CMS. LÍNEA RADAR MARCA USG, CON SISTEMA DE SUSPENSIÓN LÍNEA DX DE 15/16" MARCA DONN. INCLUYE ANDAMIOS, MATERIALES DE FIJACION, SOPORTERIA, MANO DE OBRA, TRAZO, HERRAMIENTA, EQUIPO, TRABAJO TERMINADO. | M2 | 372.47
60618 | SUMINISTRO Y COLOCACION DE PLAFÓND DE PÁNEL DE YESO LISO ACÚSTICO ESTÁNDAR TABLAROCA RESISTENTE A LA HUMEDAD ACABADO FINAL PINTURA VINIL-ACRÍLICA MARCA BEREL CALIDAD BERELINTE. INCLUYE: CORTES, SOPORTERIA, REDIMIX, PERFACINTA, MATERIALES DE FIJACION, MANO DE OBRA, HERRAMIENTA, ANDAMIOS Y EQUIPO, TRABAJO TERMINADO. | M2 | 7.38
SUMA DE ESTA HOJA
ACUMULADO HASTA ESTA HOJA
NOMBRE DE LA EMPRESA O PERSONA FISICA |  |  |  |  | NOMBRE Y FIRMA DEL REPRESENTANTE LEGAL
PINTURA
13003_A | APLICACIÓN DE PINTURA VINIL ACRILICA EN MUROS, COLUMNAS, TRABES Y PLAFONES, MARCA BEREL, LINEA BERELINTE A 2 MANOS, INCLUYE SELLADOR COLOR BLANCO, COLOR SEGÚN MUESTRA APROBADA. INCLUYE: MATERIALES, MANO DE OBRA, HERRAMIENTAS, ANDAMIOS, RESANE, SELLADOR ACRÍLICO, LIMPIEZA DEL ÁREA DE TRABAJO. | M2 | 5753.91
OBRA EXTERIOR
RED HIDRAULICA
9083 | SUMINISTRO Y COLOCACION DE VALVULA DE COMPUERTA DE 38 MM. 1½" DE DIAMETRO, MCA. URREA. | PZA | 0
CAM-52 | SUMINISTRO Y TENDIDO DE TUBO PLUS DE 13 MM. 1/2" DE DIAMETRO INCLUYE: TRAZO, NIVELACIÓN, EXCAVACIÓN, CAMA DE ARENA, RELLENO ACARREO DE MATERIAL NO UTILIZABLE, ENCOFRADO CON CONCRETO POBRE, CONEXIONES, MATERIALES MENORES Y MANO DE OBRA. | ML | 16.49
CAM-53 | SUMINISTRO Y TENDIDO DE TUBO PLUS DE 19 MM. 3/4" DE DIAMETRO INCLUYE: TRAZO, NIVELACIÓN, EXCAVACIÓN, CAMA DE ARENA, RELLENO ACARREO DE MATERIAL NO UTILIZABLE, ENCOFRADO CON CONCRETO POBRE, CONEXIONES, MATERIALES MENORES Y MANO DE OBRA. | ML | 43.46
CAM-54 | SUMINISTRO Y TENDIDO DE TUBO PLUS DE 25 MM. 1" DE DIAMETRO INCLUYE: TRAZO, NIVELACIÓN, EXCAVACIÓN, CAMA DE ARENA, RELLENO ACARREO DE MATERIAL NO UTILIZABLE, ENCOFRADO CON CONCRETO POBRE, CONEXIONES, MATERIALES MENORES Y MANO DE OBRA. | ML | 15.91
CAM-55 | SUMINISTRO Y TENDIDO DE TUBO PLUS DE 32 MM. 1 1/2" DE DIAMETRO INCLUYE: TRAZO, NIVELACIÓN, EXCAVACIÓN, CAMA DE ARENA, RELLENO ACARREO DE MATERIAL NO UTILIZABLE, ENCOFRADO CON CONCRETO POBRE, CONEXIONES, MATERIALES MENORES Y MANO DE OBRA. | ML | 26.34
CAM-56 | SUMINISTRO Y TENDIDO DE TUBO PLUS DE 38 MM. 1½" DE DIAMETRO INCLUYE: TRAZO, NIVELACIÓN, EXCAVACIÓN, CAMA DE ARENA, RELLENO ACARREO DE MATERIAL NO UTILIZABLE, ENCOFRADO CON CONCRETO POBRE, CONEXIONES, MATERIALES MENORES Y MANO DE OBRA. | ML | 110.85
CAM-57 | REGISTRO HIDRAULICO DE 50X50X40 (MEDIDAS INTERIORES) CM. DE TABIQUE ROJO RECOCIDO DE 14 CM DE ESPESOR JUNTEADO CON MORTERO CEMENTO-ARENA 1:4, ASENTADO APLANADO Y PULIDO CON MORTERO CEMENTO-CAL-ARENA 1:3:12 D, PISO DE CONCRETO F'C=150 KG/CM2, TAPA DE CONCRETO CON MARCO Y CONTRAMARCO DE METAL DE 3/16"x 1 1/4", CADENA PERIMETRAL DE CONCRETO DE 14x14 CM., ARMADA C/4 VARILLAS #3 Y ESTRIBOS #2 A CADA 25 CM. Y PINTURA ACRÍLICA EN BROCAL. P.U.O.T. | PZA | 7
RED SANITARIA
09096-1 | REGISTRO DE 60x40x80 CON BLOCK DE CEMENTO O TABIQUE ROJO RECOCIDO, APLANADO INTERIOR ,INCLUYE TAPA DE CONCRETO CON MARCO Y CONTRAMARCO DE METAL DE 3/16"x 1 1/4", CADENA PERIMETRAL DE CONCRETO DE 14x14 CM., ARMADA C/4 VARILLAS #3 Y ESTRIBOS #2 A CADA 25 CM. Y PINTURA ACRÍLICA EN BROCAL | PZA | 17
SUMA DE ESTA HOJA
ACUMULADO HASTA ESTA HOJA
NOMBRE DE LA EMPRESA O PERSONA FISICA |  |  |  |  | NOMBRE Y FIRMA DEL REPRESENTANTE LEGAL
CAM-58 | SUMINISTRO Y COLOCACION DE TRAMPA DE GRASAS MARCA HELVEX MODELO IG-40. INCLUYE: HERRAMIENTAS, MATERIAL Y MANO DE OBRA NECESARIA PARA SU CORRECTA INSTALACION. | PZA | 1
9120 | SUMINISTRO Y TENDIDO DE TUBO SANITARIO DE PVC SERVICIO PESADO, DE 50 MM. 2" DE DIAMETRO MARCA REXOLITE, INCLUYE: TRAZO, NIVELACIÓN, EXCAVACIÓN, CAMA DE ARENA, RELLENO ACARREO DE MATERIAL NO UTILIZABLE, ENCOFRADO CON CONCRETO POBRE, CONEXIONES, MATERIALES MENORES Y MANO DE OBRA. | ML | 51.1
CAM-59 | SUMINISTRO Y TENDIDO DE TUBO SANITARIO DE PVC SERVICIO PESADO, DE 76 MM. 3" DE DIAMETRO MARCA REXOLITE, INCLUYE: TRAZO, NIVELACIÓN, EXCAVACIÓN, CAMA DE ARENA, RELLENO ACARREO DE MATERIAL NO UTILIZABLE, ENCOFRADO CON CONCRETO POBRE, CONEXIONES, MATERIALES MENORES Y MANO DE OBRA. | ML | 11.2
9121 | SUMINISTRO Y TENDIDO DE TUBO SANITARIO DE PVC SERVICIO PESADO, DE 100 MM. 4" DE DIAMETRO, MARCA REXOLITE. INCLUYE: TRAZO, NIVELACIÓN, EXCAVACIÓN, CAMA DE ARENA, RELLENO ACARREO DE MATERIAL NO UTILIZABLE, ENCOFRADO CON CONCRETO POBRE, CONEXIONES, MATERIALES MENORES Y MANO DE OBRA. | ML | 40.05
9122 | SUMINISTRO Y TENDIDO DE TUBO SANITARIO DE PVC SERVICIO PESADO, DE 150 MM. 6" DE DIAMETRO, MARCA REXOLITE. INCLUYE: TRAZO, NIVELACIÓN, EXCAVACIÓN, CAMA DE ARENA, RELLENO ACARREO DE MATERIAL NO UTILIZABLE, ENCOFRADO CON CONCRETO POBRE, CONEXIONES, MATERIALES MENORES Y MANO DE OBRA. | ML | 122.54
CAM-60 | SUMINISTRO Y COLOCACION DE TUBO DE VENTILACION CON PVC SANITARIO SERVICIO PESADO, DE 2" DIAMETRO Y TUBO DE FIERRO GALVANIZADO DE 2" EN LA TUBERIA EXPUESTA QUE SOBRE SALE 50 CM. DEL NIVEL DE LOSA, INCLUYE: CODOS, COPLES, COPLE-ESPIGA FO.GO/PVC, MATERIALES DE CONSUMO, ABRAZADERAS, SOPORTERIA, CONEXIONES, HERRAMIENTA, EQUIPO, ANDAMIOS, MANO DE OBRA, ACARREOS, ELEVACION, DESPERDICIO DE MATERIAL Y PRUEBAS. P.U.O.T. | ML | 30
CAM-61 | SUMINISTRO Y COLOCACION DE TUBERIA PARA BAJADA PLUVIAL DE PVC, DE 76 MM. 3" DE DIAMETRO MARCA REXOLITE, INCLUYE: CONEXIONES, MATERIALES MENORES Y MANO DE OBRA. | ML | 59.95
CAM-62 | SUMINISTRO Y COLOCACION DE TUBERIA PARA BAJADA PLUVIAL DE PVC, DE 100 MM. 4" DE DIAMETRO MARCA REXOLITE, INCLUYE: CONEXIONES, MATERIALES MENORES Y MANO DE OBRA. | ML | 22.47
SUMA DE ESTA HOJA
ACUMULADO HASTA ESTA HOJA
NOMBRE DE LA EMPRESA O PERSONA FISICA |  |  |  |  | NOMBRE Y FIRMA DEL REPRESENTANTE LEGAL
VOZ Y DATOS
CAM-63 | SALIDA DE VOZ Y DATOS EN MURO,TOMA RJ45 CATEGORIA 6, A BASE DE MÓDULO, NO. DE CAT. QZ5979C6, LÍNEA QUINZIÑO MX, MCA BTICINO. CON TUBO CONDUIT DE FIERRO GALVANIZADO DE PARED DELGADA Y/O GRUESA DE SEGUN CABLEADO, CABLEADO ESTRUCTURADO CATEGORIA 6 MARCA PANDUIT, CAJA FS EMPOTRADA, 1 CONECTOR MINI-COM TX6 PLUS JACK MODULE T568 A/B WIRING SHEME RJ45, TAPA MINI-COM FACE PLATE EXECUTIVE SERIES SINGLE GANG 1 MODULE SPACE, A CUALQUIER ALTURA Y GRADO DE DIFICULTAD, INCLUYE: SOPORTES, FIJACION, MATERIALES, MANO DE OBRA, HERRAMIENTA, EQUIPO, ANDAMIOS, CAJAS, TAPAS, PRUEBAS. P.U.O.T. | SAL | 31
CAM-64 | SALIDA DE VOZ Y DATOS EN PISO, TOMA RJ45 CATEGORIA 5E, NO. DE CAT. 32018-TT MCA ESTEVEZ. CON TUBO CONDUIT DE FIERRO GALVANIZADO DE PARED DELGADA Y/O GRUESA DE SEGUN CABLEADO, CABLEADO ESTRUCTURADO CATEGORIA 6 MARCA PANDUIT, CAJA FS EMPOTRADA, 1 CONECTOR MINI-COM TX6 PLUS JACK MODULE T568 A/B WIRING SHEME RJ45, TAPA MINI-COM FACE PLATE EXECUTIVE SERIES SINGLE GANG 1 MODULE SPACE, A CUALQUIER ALTURA Y GRADO DE DIFICULTAD, INCLUYE: SOPORTES, FIJACION, MATERIALES, MANO DE OBRA, HERRAMIENTA, EQUIPO, ANDAMIOS, CAJAS, TAPAS, PRUEBAS. P.U.O.T." | PZA | 15
CAM-65 | SALIDA DE DATOS PARA CAMARA DE VIDEO VIGILANCIA EN PISO, MURO O LOSA, TOMA RJ45 CATEGORIA 5E, NO. DE CAT. 32018-TT MCA ESTEVEZ. CON TUBO CONDUIT DE FIERRO GALVANIZADO DE PARED DELGADA Y/O GRUESA DE SEGUN CABLEADO, CABLEADO ESTRUCTURADO CATEGORIA 6 MARCA PANDUIT, CAJA FS EMPOTRADA, 1 CONECTOR MINI-COM TX6 PLUS JACK MODULE T568 A/B WIRING SHEME RJ45, TAPA MINI-COM FACE PLATE EXECUTIVE SERIES SINGLE GANG 1 MODULE SPACE, A CUALQUIER ALTURA Y GRADO DE DIFICULTAD, INCLUYE: SOPORTES, FIJACION, MATERIALES, MANO DE OBRA, HERRAMIENTA, EQUIPO, ANDAMIOS, CAJAS, TAPAS, PRUEBAS. P.U.O.T." | PZA | 27
CAM-66 | SUMINISTRO Y COLOCACION DE CAJA REGISTRO EN LOSA PARA VIDEOVIGILANCIA DE ACUERDO A LA TUBERIA QUE CONDUCE. | PZA | 17
CAM-67 | SUMINISTRO E INSTALACION DE CAMARA DE VIDEOVIGILANCIA, MARCA, VIVOTEK MS8391-EV • 12-MEGAPIXEL RESOLUTION • 180°Æ PANORAMIC VIEW • 7 FPS @ 7552X1416 • VIDEO ALIGNMENT TO HAVE A SEAMLESS PICTURE • SMART IR TECHNOLOGY TO AVOID OVEREXPOSURE • BUILT-IN IR ILLUMINATORS, EFFECTIVE UP TO 30 METERS • SMART STREAM II TO OPTIMIZE BANDWIDTH EFFICIENCY • WEATHER-PROOF IP66-RATED AND VANDAL-PROOF IK10 RATED HOUSING • -50°ÆC ~ 60°ÆC WIDE TEMPERATURE RANGE FOR EXTREME ? WEATHER CONDITIONS | PZA | 15
SUMA DE ESTA HOJA
ACUMULADO HASTA ESTA HOJA
NOMBRE DE LA EMPRESA O PERSONA FISICA |  |  |  |  | NOMBRE Y FIRMA DEL REPRESENTANTE LEGAL
CAM-68 | SUMINISTRO E INSTALACION DE CAMARA DE VIDEOVIGILANCIA, El CC8370-HV MARCA VIVOTEC 3-MEGAPIXEL CMOS SENSOR • 30FPS @ 2048X1536 • ANTI-LIGATURE DESIGN • WEATHER-PROOF IP66-RATED AND VANDAL-PROOF IK10-RATED HOUSING • 180° HORIZONTAL PANORAMIC VIEW • ±25° TILT LENS • WDR PRO (100DB) TO PROVIDE EXTREME VISIBILITY IN HIGH LIGHT CONTRAST SCENES • VIDEO ROTATION • BUILT-IN MICROPHONE • SNV (SUPREME NIGHT VISIBILITY) • 3D NOISE REDUCTION FOR LOW-LIGHT CONDITIONS • REAL-TIME H.264 AND MJPEG COMPRESSION (DUAL CODEC) • BUILT-IN IEEE 802.3AF COMPLIANT POE • BUILT-IN MICROSD/SDHC/SDXC CARD SLOT | PZA | 12
52424 | SUMINISTRO Y COLOCACION DE CHAROLA TIPO MALLA CABLOFIL MODELO CF54/300 DE 2"X12", PARA CONDUCIR CABLEADO, INCLUYE SOPORTES, MATERIAL DE FIJACION, MANO DE OBRA, HERRAMIENTA, ANDAMIOS. P.U.O.T. | ML | 57
51451 | REGISTRO DE VOZ Y DATOS DE CONCRETO PREFABRICADO, PARA SISTEMA DE COMUNICACIÓN UNICAMENTE. | PZA | 1
52235 | SUMINISTRO Y COLOCACION DE RACK DE 7 PIES CON PANEL DE PARCHEO ANGULAR Y ORGANIZADORES RESPECTIVOS DE ACUERDO AL NUMERO DE NODOS EXISTENTES, QUE INCLUYE: TAPAS Y PUERTAS PARA ORGANIZADORES, TODO EN MARCA PANDUIT. P.U.O.T. | PZA | 1
CAM-69 | SUMINISTRO COOLOCACION Y COLGADO DE TUBO TIPO PARED DELGADA GALVANIZADA, SOBRE PLAFON O EMPOTRADA EN MURO, DE ACUERDO A CÉDULA DE CABLEADO. INCLUYE: COLGANTEO, ANDAMIOS, CONEXIONES MATERIAL, HERRAMIENTAS Y MANO DE OBRA. | ML | 165
CAM-70 | SUM. Y TEND. DE TUBO TIPO PVC PESADO, POR MURO O PISO O LOSA, DIAMETRO DE ACUERDO A CÉDULA DE CABLEADO. INCLUYE: TRAZO, NIVELACIÓN, EXCAVACIÓN, CAMA DE ARENA, RELLENO ACARREO DE MATERIAL NO UTILIZABLE, ENCOFRADO CON CONCRETO POBRE, CONEXIONES Y MANO DE OBRA. | ML | 106
CAM-71 | SUM. Y TEND. DE TUBO TIPO PVC PESADO, POR MURO O PISO O LOSA, DIAMETRO DE ACUERDO A CÉDULA DE CABLEADO. INCLUYE: TRAZO, NIVELACIÓN, EXCAVACIÓN, CAMA DE ARENA, RELLENO ACARREO DE MATERIAL NO UTILIZABLE, ENCOFRADO CON CONCRETO POBRE, CONEXIONES Y MANO DE OBRA. CONEXION PRINCIPAL | ML | 17
CAM-72 | SUMIINISTRO Y COOCACION DE REGISTRO EMPOTRADO EN MURO, DE 0.60 X 0.60 X 0.16 MTS, FONDO DE MADERA. | PZA | 1
OBRA EXTERIOR
RED HIDRAULICA
CAM-52 | SUMINISTRO Y TENDIDO DE TUBO PLUS DE 13 MM. 1/2" DE DIAMETRO INCLUYE: TRAZO, NIVELACIÓN, EXCAVACIÓN, CAMA DE ARENA, RELLENO ACARREO DE MATERIAL NO UTILIZABLE, ENCOFRADO CON CONCRETO POBRE, CONEXIONES, MATERIALES MENORES Y MANO DE OBRA. | ML | 61
CAM-53 | SUMINISTRO Y TENDIDO DE TUBO PLUS DE 19 MM. 3/4" DE DIAMETRO INCLUYE: TRAZO, NIVELACIÓN, EXCAVACIÓN, CAMA DE ARENA, RELLENO ACARREO DE MATERIAL NO UTILIZABLE, ENCOFRADO CON CONCRETO POBRE, CONEXIONES, MATERIALES MENORES Y MANO DE OBRA. | ML | 49
SUMA DE ESTA HOJA
ACUMULADO HASTA ESTA HOJA
NOMBRE DE LA EMPRESA O PERSONA FISICA |  |  |  |  | NOMBRE Y FIRMA DEL REPRESENTANTE LEGAL
CAM-54 | SUMINISTRO Y TENDIDO DE TUBO PLUS DE 25 MM. 1" DE DIAMETRO INCLUYE: TRAZO, NIVELACIÓN, EXCAVACIÓN, CAMA DE ARENA, RELLENO ACARREO DE MATERIAL NO UTILIZABLE, ENCOFRADO CON CONCRETO POBRE, CONEXIONES, MATERIALES MENORES Y MANO DE OBRA. | ML | 21
INSTALACION DE GAS
10010 | SUMINISTRO E INSTALACION DE TANQUE DE GAS CAP. 1000 LTS. INCLUYE: ACCESORIOS Y CONEXIONES PARA SU CORRECTA ISTALACION Y FUNCIONAMIENTO | PZA | 1
CAM-73 | SUMINISTRO E INSTALACION DE REGULADOR ALTA PRESION CMS 1757 CON MANOMETRO 4 KG INCLUYE CONEXIONES Y PRUEBAS | PZA | 1
CAM-74 | SUMINISTRO E INSTALACION DE REGULADOR BAJA PRESION CMS LOBO INCLUYE CONEXIONES Y PRUEBAS | PZA | 2
CAM-75 | SUMINISTRO E INSTALACION DE REGULADOR BAJA PRESION BARO 102 O SIMILAR. INCLUYE CONEXIONES Y PRUEBAS | PZA | 1
10008 | SUMINISTRO Y COLOCACION DE TUBERIA DE COBRE 13.1 MM PARA GAS TIPO ""L"" (DE GAS VISIBLE). rígida tipo K (CR-K) INCLUYE, CONEXIONES, SOLDADURA 95.5, PINTURA AMARILLA, HERRAMIENTAS Y MANO DE OBRA | ML | 3
10009 | SUMINISTRO Y COLOCACION DE TUBERIA DE COBRE 19.1 MM PARA GAS TIPO ""L"" (DE GAS VISIBLE). rígida tipo K (CR-K) INCLUYE, CONEXIONES, SOLDADURA 95.5, PINTURA AMARILLA, HERRAMIENTAS Y MANO DE OBRA | ML | 31
CAM-76 | SUMINISTRO Y COLOCACION DE TUBERIA DE COBRE 13.1 MM PARA GAS TIPO ""L"" (DE GAS OCULTO). rígida tipo K (CR-K) INCLUYE, CONEXIONES, SOLDADURA 95.5, HERRAMIENTAS Y MANO DE OBRA | ML | 10
CAM-77 | SUMINISTRO Y COLOCACION DE TUBERIA DE COBRE 19.1 MM PARA GAS TIPO ""L"" (DE GAS OCULTO). rígida tipo K (CR-K) INCLUYE, CONEXIONES, SOLDADURA 95.5, HERRAMIENTAS Y MANO DE OBRA | ML | 4
CISTERNA DE 33 M3
TRABAJOS PRELIMINARES
1100 | LIMPIEZA DE TERRENO, INCLUYE DESHIERBE A MANO Y ACARREO FUERA DE LA OBRA DE MATERIAL NO ÚTIL. | M2 | 32
1101 | TRAZO Y NIVELACION DEL TERRENO MEDIANTE BRIGADA TOPOGRAFICA, PARA DESPLANTE DE ESTRUCTURAS, ESTABLECIENDO EJES AUXILIARES, PASOS Y REFERENCIAS EN AREA DE CONSTRUCCIÓN, UTILIZANDO MOJONERAS DE CONCRETO Y PUENTES DE MADERA. | M2 | 32
1107 | EXCAVACION A MANO EN MAT. TIPO "B" EN SECO DE 1.50 A 4.00 DE PROF. INCLUYE AFINE DE TALUDES Y FONDO, CONSIDERANDO UNA HOLGURA MÁXIMA DE 15 CM. POR LADO PARA ELEMENTOS DE CONCRETO, Y 5 CM. POR LADO PARA ELEMENTOS DE MAMPOSTERÍA, LA CUAL SE VERIFICARÁ EN OBRA. | M3 | 80.4
1120 | SUMINISTRO Y RELLENO DE MATERIAL INERTE COMPACTADO CON EQUIPO MECÁNICO EN CAPAS DE 20 CM. DE ESPESOR AL 90% PROCTOR MODIFICADA. | M3 | 23.05
CIMENTACION
2003 | PLANTILLA DE CONCRETO HECHO EN OBRA F'c=100 KG/CM2 6 CM DE ESPESOR T.M.A. 3/4" | M2 | 23.68
SUMA DE ESTA HOJA
ACUMULADO HASTA ESTA HOJA
NOMBRE DE LA EMPRESA O PERSONA FISICA |  |  |  |  | NOMBRE Y FIRMA DEL REPRESENTANTE LEGAL
2010 | CIMBRA PARA CIMENTACIÓN CON MADERA DE PINO DE 3a ACABADO COMÚN, INCLUYE HABILITADO, ARMADO, CIMBRADO Y DESCIMBRADO | M2 | 95.69
2013 | ACERO DE REFUERZO EN CIMENTACIÓN CON VARILLA # 3 F'y=4200 KG/CM2, INCLUYE: SUM., HABILITADO, ARMADO, GANCHOS, DOBLECES, DESPERDICIOS Y TRASLAPES. | KG | 859.27
2025 | CONCRETO PREMEZCLADO F'C=250 KG/CM2 T.M.A. 3/4" EN CIMENTACIÓN, INCLUYE BOMBEO, COLADO, VIBRADO Y CURADO. | M3 | 12.24
ALBAÑILERIA
6018 | CHAFLAN DE CONCRETO HECHO EN OBRA F'C=100 KG/CM2 EN AZOTEA DE 10 X10 CM, T.M.A.3/4", INCLUYE MANO DE OBRA, HERRAMIENTA, ELEVACIÓN DE MATERIALES, ACARREOS, LIMPIEZA DE AREA DE TRABAJO. P.U.O.T. | ML | 29.46
HERRERIA Y ALUMINIO
7023 | SUMINISTRO Y COLOCACION DE CANDADO (PHILLIPS MOD. 14GL) CON CUERPO DE LATÓN MACIZO EN ACABADO NATURAL LAQUEADO, CILINDRO Y GANCHO DE ACERO TEMPLADO Y CROMO LARGO. P.U.O.T. | PZA | 2
7037 | SUMINISTRO Y COLOCACION DE ESCALERA MARINA A BASE DE DOS TUBOS DE Fo. GALV. CED. 40 DE 1¼" Y ESCALONES CON VAR. No. 5 DE 40 CM. DE LONG. A CADA 30 CM. INCLUYE ANCLAJE Y PINTURA ESMALTE. | ML | 2.7
7041 | SUMINISTRO Y COLOCACION DE TAPA PARA REGISTRO DE CISTERNA DE 83.8x83.8 CM. CON DOS ANGULOS DE 1 1/2"x1 1/2"x1/6" DE 83.8 CM. DE LONG. POR EL CENTRO, 4 ANGULOS DE 1 1/2"x1 1/2"x1/8" DE 83.8 CM. DE LONG. PERIMETRALES Y LAMINA ANTIDERRAPANTE CAL. N°14, INCLUYE: ANTICORROSIVO AMERCOAT POR AMBOS LADOS, PINTURA DE ESMALTE, BISAGRAS, ANCLAJES, SOLDADURAS, DESPERDICIOS (VER PLANO TIPO DE CISTERNA). | PZA | 1
INSTALACIONES HIDRAULICAS Y SANITARIAS
9055 | SUCCION DE BOMBA A CISTERNA CON TUBO DE FO. GALV. INCLUYE PICHANCHA, VALVULA FLOTADOR EN LA ALIMENTACION Y PRUEBA. | SAL | 1
9108 | SUMINISTRO Y COLOCACION DE TUBO DE Fo. GALVANIZADO C-40 DE 51 MM. DE DIAMENTRO PARA VENTILACION DE CISTERNAS, 57 CM. DE LONG. CON DOS CODOS Y UN NIPLE, SEGUN PLANO DE CISTERNAS. | PZA | 1
CAM-78 | SUMINISTRO Y COLOCACION DE TUBO PLUS DE 2". DE DIAMENTRO PARA VENTILACION DE CISTERNAS, 57 CM. DE LONGITUD, CON DOS CODOS Y UN NIPLE, TAPON PARA PERFORACIONES DE 3.1 MM, SEGUN PLANO DE CISTERNAS. | PZA | 1
CAM-79 | SUMINISTRO E INSTALACION DE BOMBA SUMERGIBLE | PZA | 1
CAM-80 | VALVULA DE COMPUERTA | PZA | 2
RECUBRIMIENTOS
12019 | ESTUCADO CON PASTA DE CEMENTO GRIS, CON MORTERO COMERCIAL-ARENA 1:4 ESPESOR PROMEDIO DE 2.5 CM., INCLUYE REPELLADO E IMPERMEABILIZANTE INTEGRAL EN PROPORCIÓN DE 2 KG/POR CADA BULTO DE CEMENTO. | M2 | 53.51
SUMA DE ESTA HOJA
ACUMULADO HASTA ESTA HOJA
NOMBRE DE LA EMPRESA O PERSONA FISICA |  |  |  |  | NOMBRE Y FIRMA DEL REPRESENTANTE LEGAL
PINTURA Y LIMPIEZA
13028 | PINTURA EN CISTERNA SIKA TOP-144 APLICADA CON BROCHA O RODILLO EN INTERIORES DE CISTERNA Y/O TANQUE ELEVADO. INCLUYE: PREPARACIÓN DE LA SUPERFICIE, 2 APLICACIONES, MANO DE OBRA Y HERRAMIENTA. TRABAJO TERMINADO. | M2 | 55.47
CAM-81 | PINTURA VINIL-ACRILICA INTERIOR-EXTERIOR EN MUROS Y PLAFONES APLANADOS CON MEZCLA DE CEMENTO, MARCAS Y LÍNEAS ESPECIFICADAS, INCLUYE SELLADOR, TRABAJO TERMINADO | M2 | 16.88
CARCAMO SECO
CASETA PARA BOMBA
4005 | CADENA Y/O CASTILLO (K) CONCRETO DE 14x14 CM. CON F'C=150 KG/CM2 ARMADO C/4 VAR. # 3 Y ESTRIBOS # 2 A CADA 20 CM. T.M.A. 3/4" TRITURADO, INCLUYE CIMBRA COMÚN, DESCIMBRADO, COLADO, VIBRADO, CURADO, Y CRUCES DE VARILLA. | ML | 8.1
4028 | MURO DE TABIQUE ROJO RECOCIDO 7x14x28 CM., 14 CM. DE ESPESOR, ASENTADO CON MORTERO COMERCIAL-ARENA 1:4, JUNTAS MAXIMAS DE 1 CM, A PLOMO Y NIVEL | M2 | 1.63
CAM-82 | APLANADO FINO EN MUROS Y PLAFONES CON MORTERO COMERCIAL - ARENA 1:4 CON ESPESOR PROM. DE 2 CM. MAX. Y 1 CM. MIN. A PLOMO Y REGLA, A CUALQUIER ALTURA Y GRADO DE DIFICULTAD, ACABADO CON LLANA DE MADERA Y FLOTEADO CON ESPONJA APLICANDO VOLTEADOR EN REMATES Y FORJADO DE BOQUILLAS CON REGLA A PLOMO O NIVEL, INCLUYE FILETES. P.U.O.T. | M2 | 26.11
9055 | SUCCION DE BOMBA A CISTERNA CON TUBO DE FO. GALV. INCLUYE PICHANCHA, VALVULA FLOTADOR EN LA ALIMENTACION Y PRUEBA. | SAL | 1
CAM-78 | SUMINISTRO Y COLOCACION DE TUBO PLUS DE 2". DE DIAMENTRO PARA VENTILACION DE CISTERNAS, 57 CM. DE LONGITUD, CON DOS CODOS Y UN NIPLE, TAPON PARA PERFORACIONES DE 3.1 MM, SEGUN PLANO DE CISTERNAS. | PZA | 1
CAM-79 | SUMINISTRO E INSTALACION DE BOMBA SUMERGIBLE | PZA | 1
CAM-80 | VALVULA DE COMPUERTA | PZA | 2
ALUMBRADO INTERIOR
1 | LUMINARIA FLUORESCENTE TIPO SPOT, 15 W, 127 VCA, ARO COLOR BLANCO, 4000ºK, MODELO OLMO, No. DE PRODUCTO YD-1500/B, MCA TECNOLITE. | PZA | 278
2 | LUMINARIA FLUORESCENTE TIPO EMPOTRAR EN PLAFÓN, 3X14 W, 127 VCA, 4000ºK, GABINETE DE 0.61 X 0.61 MTS, MODELO OFICIO, No. DE PRODUCTO LTL-3140/41/127, MCA TECNOLITE. | PZA | 32
3 | LUMINARIA FLUORESCENTE TIPO SOBREPONER EL LOSA, 3X14 W, 127 VCA, 4000ºK, MODELO OFICIO, No. DE PRODUCTO LTL-3142/41, MCA TECNOLITE. | PZA | 15
4 | LUMINARIA LED DE 2X28W, TIPO SOBREPONER EN TECHO, GABINETE DE 1.21 MTS A PRUEBA DE HUMEDAD, 4,000ºk, 127 VCA, MODELO OPORTO, No. DE PRODUCTO EST-228/41, MCA TECNOLITE. | PZA | 13
5 | LUMINARIA LED TIPO SOBREPONER EN MURO EXTERIOR, 47 WATTS, 127 VCA, 5,000°K, MODELO LUMUS, No. DE PRODUCTO ESLED-4002/F, MCA TECNOLITE. | PZA | 1
SUMA DE ESTA HOJA
ACUMULADO HASTA ESTA HOJA
NOMBRE DE LA EMPRESA O PERSONA FISICA |  |  |  |  | NOMBRE Y FIRMA DEL REPRESENTANTE LEGAL
6 | LUMINARIA DE EMERGENCIA LED DE 3 WATTS, CON 2 FAROS DIRIGIBLES, BATERIA AUTORECARGABLE, 127 VCA, MODELO ELM2 LED, MCA LITHONIA LIGHTING. | PZA | 11
7 | APAGADOR SENCILLO, 16A, 127 VCA, COLOR BLANCO, No. DE CAT. QZ5001, LINEA QUINZIÑO MX, MCA BTICINO. | PZA | 56
8 | APAGADOR ESCALERA, 16A, 127 VCA, COLOR BLANCO, No. DE CAT. QZ 5003, LINEA QUINZIÑO MX MCA BTICINO. | PZA | 2
9 | TAPA COLOR BLANCO, DE 1 VENTANA, LINEA QUINZIÑO MX, MCA BTICINO. | PZA | 58
10 | TUBO PARED DELGADA GALVANIZADO DE 3/4" DE DIAMETRO POR 3 METROS DE LONGITUD. | PZA | 200
11 | CONECTOR PARA TUBO PARED DELGADA GALVANIZADA DE 3/4". | PZA | 500
12 | COPLE PARA TUBO PARED DELGADA GALVANIZADA DE 3/4". | PZA | 200
13 | MONITOR DE 3/4" | PZA | 500
14 | ABRAZADERA TIPO UÑA DE 3/4". | PZA | 450
15 | REGISTRO GALVANIZADO TIPO CHALUPA, CON ENTRADA PARA 3/4". | PZA | 58
16 | REGISTRO GALVANIZADO CUADRADO DE 4" X 4". | PZA | 250
17 | TAPA PARA REGISTRO ANTERIOR. | PZA | 250
18 | BOTE INTERGAL DE 12 CMS | PZA | 120
19 | PERNO DE 1/4" Y CARGA PARA CONCRETO, PARA UTILIZAR EN PISTOLA. | PZA | 900
20 | PIJA GALVANIZADA DEL No. 8 X 1 1/2". | PZA | 300
21 | PIJA GALVANIZADA DEL No. 8 X 1/2". | PZA | 500
22 | TAQUETE DE PLASTICO COLOR ROJO, PARA PIJA DEL No. 8, MCA THORSMAN. | PZA | 300
23 | CINTA DE AISLAR SCOTCH 33 | PZA | 20
24 | CINTA DE AISLAR TEMFLEX | PZA | 20
25 | SUJETACABLE DE 5" | PZA | 300
26 | SUJETACABLE DE 7" | PZA | 300
27 | INTERRUPTOR TERMOMAGNETICO TIPO QO DE 1 X 15 AMPERE, No. DE CAT. QO115, MCA SQUARE-D. | PZA | 13
28 | CABLE THW CAL 12 AWG COLOR NEGRO MCA CONDUMEX. | MT | 1700
29 | CABLE THW CAL 12 AWG COLOR BLANCO MCA CONDUMEX. | MT | 1500
30 | CABLE THW CAL 12 AWG DESNUDO. | MT | 1200
31 | CABLE ARMOFLEX, 3X14 AWG, MCA CONDUMEX. | MT | 300
32 | CONECTOR USO RUDO DE 1/2" | PZA | 380
33 | TERMINAL DE OJILLO PARA CABLE CAL 12 AWG, OJILLO DE 3/16" | PZA | 500
34 | TORNILLO GALVANIZADO CABEZA DE GOTA DE 3/16" X 3/4", CON TUERCA Y RONDANA PLANA. | PZA | 500
35 | CINTA DE AISLAR COLOR ROJA. | PZA | 1
36 | CINTA DE AISLAR COLOR AZUL. | PZA | 1
37 | CANAL UNISTRUT SOLIDO GALVANIZADO DE 21 X 42 MM X 3 METROS DE LONGITUD. | PZA | 25
38 | ABRAZADERA UNISTRUT DE 3/4". | PZA | 50
39 | PIJA GALVANIZADA PUNTA DE BROCA DE 1/4" X 1" SIN EMPAQUE. | PZA | 500
40 | TUBO PVC TIPO PESADO DE 3/4" DE DIAMETRO POR 3 METROS DE LONGITUD. | PZA | 210
41 | CONECTOR PARA TUBO PVC TIPO PESADO DE 3/4" | PZA | 400
SUMA DE ESTA HOJA
ACUMULADO HASTA ESTA HOJA
NOMBRE DE LA EMPRESA O PERSONA FISICA |  |  |  |  | NOMBRE Y FIRMA DEL REPRESENTANTE LEGAL
42 | CODO 90º PARA TUBO PVC TIPO PESADO DE 3/4" | PZA | 200
43 | BOTE DE PEGAMENTO DE 1/2 LITRO, PARA TUBO PVC. | PZA | 10
44 | ALAMBRE GALVANIZADO CAL 12 | KG | 5
45 | MATERIAL MISCELANEO | LOTE | 1
CONTACTOS
101 | CONTACTO DOBLE POLARIZADO, 15A, 127 VCA, COLOR BLANCO, No. DE CAT. QZ5115D, LÍNEA QUINZIÑO MX, MCA BTICINO. | PZA | 138
102 | TAPA DE NYLON COLOR BLANCO PARA CONTACTO ANTERIOR, LÍNEA QUINZIÑO MX, MCA BTICINO. | PZA | 138
103 | CONTACTO DOBLE POLARIZADO, 15A, 127 VCA, INSTALACIÓN EN PISO, CÓDIGO 11000-21201, INCLUYE TAPA DE LATÓN, MCA THORSMAN. | PZA | 5
104 | CONTACTO DOBLE POLARIZADO CON PROTECCIÓN DE FALLA A TIERRA, 15A, 127 VCA, COLOR BLANCO, No. DE CAT. QZ4028GFCG6, INCLUYE TAPA, LÍNEA QUINZIÑO MX, MCA BTICINO. | PZA | 11
105 | TUBO GALVANIZADO PARED DELGADA DE 3/4" DE DIAMETRO POR 3 METROS DE LONGITUD, INCLUYE COPLE. | PZA | 85
106 | CONECTOR PARA TUBO GALVANIZADO PARED DELGADA DE 3/4" DE DIAMETRO. | PZA | 60
107 | COPLE PARA TUBO GALVANIZADO PARED DELGADA DE 3/4" DE DIAMETRO. | PZA | 85
108 | MONITOR DE 3/4". | PZA | 60
109 | ABRAZADERA TIPO UÑA DE 3/4". | PZA | 170
110 | TUBO PVC TIPO PESADO DE 3/4" DE DIAMETRO POR 3 METROS DE LONGITUD. | PZA | 230
111 | CODO 90º PARA TUBO PVC TIPO PESADO DE 3/4". | PZA | 330
112 | CONECTOR PARA TUBO PVC DE 3/4". | PZA | 330
113 | BOTE DE PEGAMENTO PARA PVC, DE 1/2 LITRO. | PZA | 10
114 | REGISTRO GALVANIZADO TIPO CHALUPA, CON ENTRADA PARA 3/4". | PZA | 154
115 | REGISTRO GALVANIZADO CUADRADO DE 4" X 4". | PZA | 30
116 | TAPA PARA REGISTRO ANTERIOR. | PZA | 30
117 | PERNO Y CARGA PARA CONCRETO, PARA UTILIZAR EN PISTOLA. | PZA | 200
118 | PIJA GALVANIZADA DEL No. 8 X 2". | PZA | 310
119 | PIJA GALVANIZADA DEL No. 8 X 1/2". | PZA | 0
120 | PIJA GALVANIZADA DEL No. 8 X 1 1/2". | PZA | 200
121 | TAQUETE DE PLASTICO COLOR ROJO, PARA PIJA DEL No. 8, MCA THORSMAN. | PZA | 200
122 | CINTA DE AISLAR SCOTCH 33. | PZA | 15
123 | CINTA DE AISLAR TEMFLEX. | PZA | 15
124 | SUJETACABLE DE 14". | PZA | 300
125 | INTERRUPTOR TERMOMAGNETICO TIPO QO DE 1 X 15 AMPERE, No. DE CAT. QO115, MCA SQUARE-D. | PZA | 51
126 | CABLE THW CAL 10 AWG COLOR NEGRO MCA CONDUMEX. | MT | 1800
127 | CABLE THW CAL 10 AWG COLOR BLANCO MCA CONDUMEX. | MT | 1800
128 | CABLE DE COBRE DESNUDO CAL 12 AWG. | MT | 1000
129 | TERMINAL DE OJILLO PARA CABLE CAL 12 AWG, OJILLO DE 3/16". | PZA | 185
SUMA DE ESTA HOJA
ACUMULADO HASTA ESTA HOJA
NOMBRE DE LA EMPRESA O PERSONA FISICA |  |  |  |  | NOMBRE Y FIRMA DEL REPRESENTANTE LEGAL
130 | TORNILLO GALVANIZADO CABEZA DE GOTA DE 3/16" X 3/4", CON TUERCA Y RONDANA PLANA. | PZA | 185
131 | CINTA DE AISLAR COLOR ROJA. | PZA | 1
132 | CINTA DE AISLAR COLOR AZUL. | PZA | 1
133 | PIJA GALVANIZADA PUNTA DE BROCA DE 1/4" X 1" SIN EMPAQUE. | PZA | 500
134 | MATERIAL MISCELANEO. | LOTE | 1
SISTEMA DE FUERZA AIRE ACONDICIONADO
1001 | INTERRUPTOR TERMOMAGNETICO TIPO QO DE 1 X 20 AMPERE, No. DE CAT. QO120, MCA SQUARE-D. | PZA | 3
1002 | INTERRUPTOR TERMOMAGNETICO TIPO QO DE 2 X 15 AMPERE, No. DE CAT. QO215, MCA SQUARE-D. | PZA | 18
1003 | INTERRUPTOR TERMOMAGNETICO TIPO QO DE 2 X 20 AMPERE, No. DE CAT. QO220, MCA SQUARE-D. | PZA | 12
1004 | INTERRUPTOR TERMOMAGNETICO TIPO QO DE 2 X 30 AMPERE, No. DE CAT. QO230, MCA SQUARE-D. | PZA | 2
1005 | INTERRUPTOR TERMOMAGNETICO TIPO QO DE 2 X 50 AMPERE, No. DE CAT. QO250, MCA SQUARE-D. | PZA | 3
1006 | SECCIONADOR DE NAVAJAS SIN PORTAFUSIBLE, DE 2 X 60 X 240 VCA, TIPO NEMA 3R No. DE CAT. DU222RB, MCA SQUARE-D. | PZA | 3
1007 | SECCIONADOR DE NAVAJAS SIN PORTAFUSIBLE, DE 2 X 30 X 240 VCA, TIPO NEMA 3R No. DE CAT. DU221RB, MCA SQUARE-D. | PZA | 32
1008 | CONTACTO DOBLE POLARIZADO CON PROTECCIÓN DE FALLA A TIERRA, 20A, 127 VCA, COLOR BLANCO, No. DE CAT. QZ4029GFC, INCLUYE TAPA, LÍNEA QUINZIÑO MX, MCA BTICINO. | PZA | 12
1009 | GABINETE COLOR MARFIL TIPO NEMA 3R, CON DIMENSIONES DE 0.30X0.30X0.16 MTS, MCA ALCO. | PZA | 12
1010 | TUBO PVC TIPO PESADO DE 3/4" DE DIAMETRO POR 3 METROS DE LONGITUD. | PZA | 110
1011 | CODO 90º PARA TUBO PVC TIPO PESADO DE 3/4". | PZA | 60
1012 | CONECTOR PARA TUBO PVC DE 3/4". | PZA | 40
1013 | TUBO PVC TIPO PESADO DE 1" DE DIAMETRO POR 3 METROS DE LONGITUD. | PZA | 4
1014 | CODO 90º PARA TUBO PVC TIPO PESADO DE 1". | PZA | 3
1015 | CONECTOR PARA TUBO PVC DE 1". | PZA | 2
1016 | BOTE DE PEGAMENTO PARA PVC, DE 1/2 LITRO. | PZA | 6
1017 | TUBO GALVANIZADO PARED GRUESA DE 3/4" DE DIAMETRO POR 3 METROS DE LONGITUD, INCLUYE COPLE. | PZA | 60
1018 | MONITOR DE 3/4". | PZA | 60
1019 | CONTRATUERCA DE 3/4". | PZA | 30
1020 | ABRAZADERA TIPO UÑA DE 3/4". | PZA | 120
1021 | CONDULET LB DE 3/4", CON EMPAQUE. | PZA | 30
1022 | CONDULET LL DE 3/4", CON EMPAQUE. | PZA | 30
1023 | CONDULET LR DE 3/4", CON EMPAQUE. | PZA | 30
SUMA DE ESTA HOJA
ACUMULADO HASTA ESTA HOJA
NOMBRE DE LA EMPRESA O PERSONA FISICA |  |  |  |  | NOMBRE Y FIRMA DEL REPRESENTANTE LEGAL
1024 | TUBO GALVANIZADO PARED GRUESA DE 1" DE DIAMETRO POR 3 METROS DE LONGITUD, INCLUYE COPLE. | PZA | 10
1025 | MONITOR DE 1". | PZA | 10
1026 | CONTRATUERCA DE 1". | PZA | 5
1027 | ABRAZADERA TIPO UÑA DE 1". | PZA | 20
1028 | CONDULET LB DE 1", CON EMPAQUE. | PZA | 5
1029 | CONDULET LL DE 1", CON EMPAQUE. | PZA | 5
1030 | CONDULET LR DE 1", CON EMPAQUE. | PZA | 5
1031 | TUBO LIQUATITE DE 3/4" | MT | 45
1032 | TUBO LIQUATITE DE 1" | MT | 7.5
1033 | CONECTOR RECTO PARA TUBO LIQUATITE DE 3/4" | PZA | 30
1034 | CONECTOR RECTO PARA TUBO LIQUATITE DE 1" | PZA | 5
1035 | CONECTOR CURVO PARA TUBO LIQUATITE DE 3/4" | PZA | 30
1036 | CONECTOR CURVO PARA TUBO LIQUATITE DE 1" | PZA | 5
1037 | TUBO PARED DELGADA GALVANIZADO DE 3/4" DE DIAMETRO POR 3 METROS DE LONGITUD. | PZA | 110
1038 | CONECTOR PARA TUBO PARED DELGADA GALVANIZADA DE 3/4". | PZA | 200
1039 | COPLE PARA TUBO PARED DELGADA GALVANIZADA DE 3/4". | PZA | 110
1040 | MONITOR DE 3/4" | PZA | 200
1041 | TUBO PARED DELGADA GALVANIZADO DE 1" DE DIAMETRO POR 3 METROS DE LONGITUD. | PZA | 5
1042 | CONECTOR PARA TUBO PARED DELGADA GALVANIZADA DE 1". | PZA | 6
1043 | COPLE PARA TUBO PARED DELGADA GALVANIZADA DE 1". | PZA | 5
1044 | MONITOR DE 1" | PZA | 6
1045 | PERNO Y CARGA DE 1/4" PARA CONCRETO, PARA UTILIZAR EN PISTOLA. | PZA | 300
1046 | PIJA GALVANIZADA DEL No. 8 X 1 1/2". | PZA | 200
1047 | TAQUETE DE PLASTICO COLOR ROJO, PARA PIJA DEL No. 8, MCA THORSMAN. | PZA | 200
1048 | CINTA DE AISLAR SCOTCH 33. | PZA | 2
1049 | CINTA DE AISLAR TEMFLEX. | PZA | 10
1050 | SUJETACABLE DE 14". | PZA | 300
1051 | CABLE THW CAL 4 AWG COLOR NEGRO MCA CONDULAC. | MT | 100
1052 | CABLE THW CAL 6 AWG COLOR NEGRO MCA CONDULAC. | MT | 150
1053 | CABLE THW CAL 8 AWG COLOR NEGRO MCA CONDULAC. | MT | 650
1054 | CABLE THW CAL 10 AWG COLOR NEGRO MCA CONDULAC. | MT | 1500
1055 | CABLE THW CAL 10 AWG COLOR BLANCO MCA CONDULAC. | MT | 300
1056 | CABLE DE COBRE DESNUDO CAL 10 AWG. | MT | 1000
1057 | TERMINAL DE OJILLO PARA CABLE CAL 10 AWG, OJILLO DE 3/16". | PZA | 165
1058 | TORNILLO GALVANIZADO CABEZA DE GOTA DE 3/16" X 3/4", CON TUERCA Y RONDANA PLANA. | PZA | 165
1059 | TORNILLO GALVANIZADO CABEZA DE GOTA DE 1/4" X 1 1/2", CON TUERCA Y RONDANA PLANA. | PZA | 140
1060 | CINTA DE AISLAR COLOR ROJA. | PZA | 1
1061 | CINTA DE AISLAR COLOR AZUL. | PZA | 1
SUMA DE ESTA HOJA
ACUMULADO HASTA ESTA HOJA
NOMBRE DE LA EMPRESA O PERSONA FISICA |  |  |  |  | NOMBRE Y FIRMA DEL REPRESENTANTE LEGAL
1062 | CANAL UNISTRUT GALVANIZADO SOLIDO DE 21 X 42 MM X 3 METROS. | PZA | 30
1063 | VARILLA ROSCADA DE 3/8" X 3 METROS DE LONGITUD. | PZA | 50
1064 | COPLE GALVANIZADO PARA VARILLA ROSCADA DE 3/8" | PZA | 100
1065 | TUERCA GALVANIZADA DE 3/8" | PZA | 1000
1066 | RONDANA PLANA GALVANIZADA DE 3/8" | PZA | 1000
1067 | COPLE GALVANIZADO PARA TUBO PARED GRUESA DE 3/4" | PZA | 30
1068 | COPLE GALVANIZADO PARA TUBO PARED GRUESA DE 1" | PZA | 5
1069 | ABRAZADERA UNISTRUT DE 3/4" | PZA | 200
1070 | ABRAZADERA UNISTRUT DE 1" | PZA | 30
1071 | REGISTRO METÁLICO CUADRADO GALVANIZADO DE 4" X 4" | PZA | 150
1072 | REGISTRO METÁLICO CUADRADO GALVANIZADO DE 5" X 5" | PZA | 150
1073 | TAPA CIEGA GALVANIZADA DE 4" X 4" | PZA | 15
1074 | TAPA CIEGA GALVANIZADA DE 5" X 5" | PZA | 15
1075 | SUMINISTRO, FABRICACIÓN E INSTALACIÓN DE SOPORTE METÁLICO PARA COLOCAR INTERRUPTOR DE NAVAJAS SIN PORTAFUSIBLE, A BASE DE ANGULO DE 1" X 3/16", INCLUYE: CORTE, SOLDADURA, FONDO ANTICORROSIVO, PINTURA E INSTALACIÓN. | PZA | 35
1076 | PIJA PUNTA DE BROCA DE 1/4" X 1" | PZA | 500
1077 | MATERIAL MISCELANEO. | LOTE | 1
SISTEMA DE FUERZA A TABLEROS
1.01 | TABLERO DE DISTRIBUCIÓN TIPO I LINE CON CAPACIDAD EN BARRAS E INTERRUPTOR TERMOMAGNETICO PRINCIPAL DE 400 AMPERE, 3 FASES 4 HILOS, No. DE CAT. LA400M8B, 8 CIRCUITOS DERIVADOS, MCA SQUARE-D. | PZA | 1
1.02 | INTERRUPTOR TERMOMAGNETICO TIPO I LINE DE 3 X 100 AMPERE, No. DE CAT. HDA36100, MCA SQUARE-D. | PZA | 3
1.03 | INTERRUPTOR TERMOMAGNETICO TIPO I LINE DE 3 X 150 AMPERE, No. DE CAT. JDA36150, MCA SQUARE-D. | PZA | 2
1.04 | TABLERO DE DISTRIBUCIÓN TIPO NQ, 30 POLOS, 3 FASES 4 HILOS, CON CAPACIDAD EN BARRAS E INTERRUPTOR DE 100 AMPERE, TAPA TIPO EMPOTRAR, No. DE CAT. NQ304AB10014F, MCA SQUARE-D. | PZA | 2
1.05 | TABLERO DE DISTRIBUCIÓN TIPO NQ, 42 POLOS, 3 FASES 4 HILOS, CON CAPACIDAD EN BARRAS Y ZAPATAS PRINCIPALES DE 225 AMPERE, TAPA TIPO EMPOTRAR, No. DE CAT. NQ424L22514F, MCA SQUARE-D. | PZA | 1
1.06 | TABLERO DE DISTRIBUCIÓN TIPO NQ, 42 POLOS, 3 FASES 4 HILOS, CON CAPACIDAD EN BARRAS DE 225 AMPERE, INTERRUPTOR TERMOMAGNETICO PRINCIPAL DE 3 X 150 AMPERE, TAPA TIPO EMPOTRAR, No. DE CAT. INTERIOR NQ442L2C14, No. DE CAT. DE CAJA NQB550M, NO. DE CAT. FRENTE NQC50F, No. DE CAT. KIT PARA INTERRUPTOR PRINCIPAL NQMB2HJ14, No. DE CAT. DE INTERRUPTOR PRINCIPAL JDL36150, MCA SQUARE-D. | PZA | 2
1.07 | INTERRUPTOR TERMOMAGNETICO TIPO QOB DE 3X100 AMPERE, No. DE CAT. QOB3100, MCA SQUARE-D. | PZA | 1
SUMA DE ESTA HOJA
ACUMULADO HASTA ESTA HOJA
NOMBRE DE LA EMPRESA O PERSONA FISICA |  |  |  |  | NOMBRE Y FIRMA DEL REPRESENTANTE LEGAL
1.08 | TUBO GALVANIZADO PARED DELGADA DE 1 1/2" DE DIAMETRO POR 3 METROS DE LONGITUD. | PZA | 30
1.09 | CONECTOR PARA TUBO PARED DELGADA DE 1 1/2". | PZA | 16
1.1 | COPLE PARA TUBO PARED DELGADA DE 1 1/2" | PZA | 30
1.11 | MONITOR DE 1 1/2". | PZA | 16
1.12 | ABRAZADERA TIPO UNISTRUT DE 1 1/2". | PZA | 60
1.13 | CODO 90º PARA TUBO PARED DELGADA GALVANIZADA DE 1 1/2" DE DIAMETRO. | PZA | 12
1.14 | COPLE PARA TUBO PARED GRUESA GALVANIZADA DE 1 1/2" | PZA | 2
1.15 | TUBO GALVANIZADO PARED GRUESA DE 2 1/2" POR 3 METROS DE LONGITUD, INCLUYE COPLE. | PZA | 30
1.16 | MONITOR DE 2 1/2" | PZA | 16
1.17 | CONTRATUERCA DE 2 1/2" | PZA | 16
1.18 | CODO 90º PARA TUBO PARED GRUESA GALVANIZADA DE 2 1/2" DE DIAMETRO. | PZA | 12
1.19 | ABRAZADERA TIPO UNISTRUT DE 2 1/2". | PZA | 60
1.2 | COPLE PARA TUBO PARED GRUESA GALVANIZADA DE 2 1/2" DE DIAMETRO. | PZA | 2
1.21 | TUBO PVC TIPO PESADO DE 1 1/2" DE DIAMETRO POR 3 METROS DE LONGITUD. | PZA | 12
1.22 | CODO 90º PARA TUBO PVC TIPO PESADO DE 1 1/2" DE DIAMETRO. | PZA | 6
1.23 | CONECTOR PARA TUBO PVC TIPO PESADO DE 1 1/2" DE DIAMETRO. | PZA | 6
1.24 | TUBO PVC TIPO PESADO DE 2 1/2" DE DIAMETRO POR 3 METROS DE LONGITUD. | PZA | 6
1.25 | CODO 90º PARA TUBO PVC TIPO PESADO DE 2 1/2" DE DIAMETRO. | PZA | 4
1.26 | CONECTOR PARA TUBO PVC TIPO PESADO DE 2 1/2" DE DIAMETRO. | PZA | 4
1.27 | BOTE DE PEGAMENTO PARA TUBO PVC, DE 1/2 LITRO. | PZA | 5
1.28 | REGISTRO GALVANIZADO CUADRADO DE 6" X 6". | PZA | 12
1.29 | TAPA PARA REGISTRO ANTERIOR. | PZA | 12
1.3 | GABINETE METALICO COLOR MARFIL, CON DIMENSIONES DE 0.30 X 0.30 X 0.16, TIPO NEMA 1, MCA ALCO. | PZA | 12
1.31 | PERNO DE 1/4" Y CARGA PARA CONCRETO, PARA UTILIZAR EN PISTOLA. | PZA | 100
1.32 | PIJA GALVANIZADA DEL No. 8 X 1 1/2". | PZA | 200
1.33 | PIJA GALVANIZADA DEL No. 8 X 1/2". | PZA | 25
1.34 | TAQUETE DE PLASTICO COLOR ROJO, PARA PIJA DEL No. 8, MCA THORSMAN. | PZA | 200
1.35 | CINTA DE AISLAR SCOTCH 33. | PZA | 1
1.36 | CINTA DE AISLAR TEMFLEX. | PZA | 5
1.37 | SUJETACABLE DE 14". | PZA | 1000
1.38 | CABLE THW CAL 3/0 AWG COLOR NEGRO MCA CONDUMEX. | MT | 450
1.39 | CABLE THW CAL 2 AWG COLOR NEGRO MCA CONDUMEX. | MT | 580
1.4 | CABLE DE COBRE DESNUDO CAL 6 AWG | MT | 115
1.41 | CABLE DE COBRE DESNUDO CAL 8 AWG | MT | 145
1.42 | TERMINAL DE OJILLO PARA CABLE CAL 8 AWG, OJILLO DE 1/4". | PZA | 15
1.43 | TERMINAL DE OJILLO PARA CABLE CAL 6 AWG, OJILLO DE 1/4". | PZA | 15
SUMA DE ESTA HOJA
ACUMULADO HASTA ESTA HOJA
NOMBRE DE LA EMPRESA O PERSONA FISICA |  |  |  |  | NOMBRE Y FIRMA DEL REPRESENTANTE LEGAL
1.44 | TORNILLO GALVANIZADO CABEZA DE GOTA DE 1/4" X 3/4", CON TUERCA Y RONDANA PLANA. | PZA | 30
1.45 | CINTA DE AISLAR COLOR ROJA. | PZA | 1
1.46 | CINTA DE AISLAR COLOR AZUL. | PZA | 1
1.47 | CINTA DE AISLAR COLOR BLANCA. | PZA | 1
1.48 | CANAL UNISTRUT GALVANIZADO SOLIDO DE 21 X 42 MM X 3 METROS. | PZA | 15
1.49 | CANAL UNISTRUT GALVANIZADO SOLIDO DE 42 X 42 MM X 3 METROS. | PZA | 15
1.5 | VARILLA ROSCADA GALVANIZADA DE 3/8" X 3 METROS. | PZA | 100
1.51 | TUERCA GALVANIZADA DE 3/8" | PZA | 500
1.52 | RONDANA PLANA GALVANIZADA DE 3/8" | PZA | 500
1.53 | COPLE GALVANIZADO PARA VARILLA ROSCADA DE 3/8" | PZA | 100
1.54 | TAQUETE METÁLICO TIPO ARPÓN DE 3/8" X 3 3/4" | PZA | 100
1.55 | REGISTRO DE CONCRETO PREFABRICADO DE 1.00 X 1.00 X 0.90 MTS, INCLUYE TAPA REDONDA, TIPO RMTB-3. | PZA | 1
1.56 | MATERIAL MISCELANEO. | LOTE | 1
SISTEMA DE FUERZA A EQUIPOS DE EXTRACTORES Y BOMBA DE AGUA.
CAM-83 | SISTEMA DE FUERZA A EQUIPOS DE EXTRACTORES Y BOMBA DE AGUA | LOTE | 1
ALUMBRADO EXTERIOR
1.61 | LUMINARIA LED, 105 WATTS, 220 VCA, MODELO CATI-LED, CURVA TIPO III, 4,000ºK, MONTAJE PARA POSTE, MARCA CATILSA. | PZA | 16
1.62 | POSTE METALICO DE 9 METROS DE ALTURA, PARA 1 LUMINARIA, INCLUYE: BASE DE PLACA CON PERFORACIONES PARA ANCLAS, INCLUYE FONDO ANTICORROSIVO Y PINTURA.. | PZA | 12
1.63 | POSTE METALICO DE 9 METROS DE ALTURA, PARA 2 LUMINARIAS, INCLUYE: BASE DE PLACA CON PERFORACIONES PARA ANCLAS. | PZA | 2
1.64 | BASE DE CONCRETO CUADRADA PIRAMIDAL, PREFABRICADA, CON DIMENSIONES DE 0.90 MTS DE ALTURA, POR 0.75 MTS DE CADA LADO EN PARTE BAJA, INCLUYE: 4 ANCLAS ROSCADAS, 8 TUERCAS, 8 RONDANAS PLANAS Y 4 DE PRESIÓN. | PZA | 12
1.65 | BASE DE CONCRETO CUADRADA PIRAMIDAL, PREFABRICADA, CON DIMENSIONES DE 1.50 MTS DE ALTURA, POR 0.75 MTS DE CADA LADO EN PARTE BAJA, INCLUYE: 4 ANCLAS ROSCADAS, 8 TUERCAS, 8 RONDANAS PLANAS Y 4 DE PRESIÓN. | PZA | 2
1.66 | TUBO PVC TIPO PESADO DE 1" DE DIAMETRO X 3 METROS DE LONGITUD. | MT | 120
1.67 | CODO 90° PARA TUBO PVC TIPO PESADO DE 1 " DE DIAMETRO. | PZA | 40
1.68 | CONECTOR DE TUBO PVC TIPO PESADO DE 1 " DE DIAMETRO. | PZA | 2
1.69 | BOTE DE 1/2 LITRO DE PEGAMENTO PARA PVC. | PZA | 5
1.7 | MONITOR DE 1" | PZA | 2
1.71 | CONTRATUERCA DE 1" | PZA | 2
1.72 | ABRAZADERA UNISTRUT DE 1" | PZA | 4
1.73 | CINTA DE AISLAR TEMFLEX. | PZA | 3
1.74 | CINTA DE AISLAR SCOTCH 23. | PZA | 2
SUMA DE ESTA HOJA
ACUMULADO HASTA ESTA HOJA
NOMBRE DE LA EMPRESA O PERSONA FISICA |  |  |  |  | NOMBRE Y FIRMA DEL REPRESENTANTE LEGAL
1.75 | CINTA DE AISLAR SCOTCH 33. | PZA | 2
1.76 | SUJETACABLE DE 5". | PZA | 100
1.77 | SUJETACABLE DE 14". | PZA | 100
1.78 | CABLE THW CAL 8 AWG COLOR NEGRO MCA CONDUMEX. | MT | 900
1.79 | CABLE THW CAL 10 AWG COLOR NEGRO MCA CONDUMEX. | MT | 400
1.8 | CABLE DE COBRE DESNUDO CAL 10 AWG. | MT | 500
1.81 | TERMINAL DE OJILLO PARA CABLE CAL 10 AWG, OJILLO DE 1/4". | PZA | 20
1.82 | TORNILLO GALVANIZADO CABEZA DE GOTA DE 1/4" X 1", CON TUERCA Y RONDANA PLANA. | PZA | 20
1.83 | CINTA DE AISLAR COLOR ROJA. | PZA | 1
1.84 | INTA DE AISLAR COLOR AZUL. | PZA | 1
1.85 | REGISTRO DE CONCRETO PREFABRICADO DE 0.40 X 0.40 X 0.40 MTS, INCLUYE TAPA. | PZA | 19
1.86 | INTERRUPTOR TERMOMAGNETICO TIPO I LINE DE 3 X 20 AMPERE, No. DE CAT. HDA36020, MCA SQUARE-D. | PZA | 1
1.87 | GABINETE METALICO COLOR MARFIL TIPO NEMA 1, CON DIMENSIONES DE 0.40 X 0.30 X0.20 MTS, MCA ALCO. | PZA | 1
1.88 | INTERRUPTOR TERMOMAGNETICO DE 3 X 20A, MONTAJE EN RIEL, MODELO BTIDIN, MCA BTICINO. | PZA | 1
1.89 | CONTACTOR ELECTROMAGNETICO DE 32 AMPERE, BOBINA DE 220 VCA, MCA SIEMENS. | PZA | 1
1.9 | FOTOCELDA CON BASE, 220 VCA, MCA TORK. | PZA | 1
1.91 | CABLE THW CAL 14 AWG COLOR ROJO MCA CONDUMEX. | MT | 25
1.92 | TAQUETE METALICO TIPO ARPON DE 3/8" X 3 3/4". | PZA | 4
1.93 | MATERIAL MISCELANEO. | LOTE | 1
ACOMETIDA DE MEDIA TENSION
1.101 | POSTE DE CONCRETO OCTAGONAL DE 12-750. | PZA | 1
1.102 | CRUCETA DE MADERA LIVIANA | PZA | 2
1.103 | DADO 1M | PZA | 2
1.104 | TORNILLO 13 X 152 | PZA | 4
1.105 | TORNILLO 13 X 51 | PZA | 2
1.106 | AISLADOR 13 PC | PZA | 3
1.107 | SOPORTE ANGULAR V | PZA | 2
1.108 | ABRAZADERA 1BS | PZA | 3
1.109 | ABRAZADERA 2BS | PZA | 2
1.11 | ABRAZADERA UL | PZA | 2
1.111 | PLACA 2PC CON PROTOCOLO PARA CEDER A C.F.E. | PZA | 16
1.112 | BASTIDOR B1 | PZA | 1
1.113 | CARRETE H | PZA | 1
1.114 | CUCHILLA CORTACIRCUITO FUSIBLE 100 AMPERE 15 KV, | PZA | 3
1.115 | ESLABON FUSIBLE DE 10 AMPERE 15 KV | PZA | 3
1.116 | APARTARRAYO PARA DISTRIBUCION,12 KV, TIPO RISER POLE | PZA | 3
SUMA DE ESTA HOJA
ACUMULADO HASTA ESTA HOJA
NOMBRE DE LA EMPRESA O PERSONA FISICA |  |  |  |  | NOMBRE Y FIRMA DEL REPRESENTANTE LEGAL
1.117 | ALAMBRE DE ALUMINIO SUAVE CAL 4 AWG | KG | 15
1.118 | ALAMBRE DE CU DESNUDO CAL 4 AWG TEMPLE DURO | KG | 5
1.119 | CONECTOR AC508 | PZA | 3
1.12 | VARILLA DE TIERRA COPERWELD DE 5/8" X 3 METROS. | PZA | 1
1.121 | CONECTOR REFORZADO PARA VARILLA DE TIERRA DE 5/8". | PZA | 1
1.122 | TUBO PVC TIPO PESADO DE 4" DE DIAMETRO POR 3 METROS DE LONGITUD. | PZA | 1
1.123 | CONECTOR PARA TUBO PVC TIPO PESADO DE 4" DE DIAMETRO. | PZA | 1
1.124 | CODO 90º PARA TUBO PVC TIPO PESADO DE 4" DE DIAMETRO. | PZA | 1
1.125 | BOTE DE PEGAMENTO PARA TUBO PVC DE 1 LITRO. | PZA | 1
1.126 | TUBO GALVANIZADO DE PARED GRUESA DE 4" DE DIAMETRO POR 3 METROS DE LONGITUD, INCLUYE COPLE. | PZA | 3
1.127 | BOTA TERMOCONTRACTIL SALIDA PARA 3 CABLES, PARA TUBO DE 4" DE DIAMETRO. | PZA | 1
1.128 | FLEJE DE ACERO INOXIDABLE DE 5/8" | MT | 6
1.129 | HEBILLA PARA FLEJE DE 5/8" | PZA | 6
1.13 | CONECTOR DERIVADOR BIMETALICO, PARA CABLE ACSR CAL 1/0 AWG DE PASO A CABLE DE CU CAL 1/0 AWG. | PZA | 3
1.131 | BRACKET PARA SOPORTAR CABLE DE ENERGIA CAL 1/0 AWG, 15 KV, MCA RAYCHEM | PZA | 3
1.132 | REGISTRO DE CONCRETO PREFABRICADO TAMAÑO 3, TAPA REDONDA, PARA MEDIA TENSIÓN, TIPO CFE-RMTB3. | PZA | 1
1.133 | TUBO PAD DE 4" DE DIAMETRO, CON PROTOCOLO PARA CEDER A C.F.E. | MT | 45
1.134 | TERMINAL DE ALIVIO TERMOCONTRACTIL PARA CABLE CAL 1/0 AWG, TIPO EXTERIOR, MCA RAYCHEM | PZA | 3
1.135 | TERMINAL PONCHABLE PARA CABLE CAL 1/0 AWG, 15 KV, OJILLO DE 1/2", MCA BURNDY O SIMILAR. | PZA | 3
1.136 | CONECTADOR TIPO CODO PARA SISTEMA DE MEDIA TENSIÓN, 15 KV, OPERACIÓN CON CARGA, PUNTO DE PRUEBA, PARA CABLE CAL 1/0 AWG, 200 AMPERE, MCA ELASTIMOLD | PZA | 3
1.137 | ADAPTADOR PARA PANTALLA DE TIERRA PARA CODO, 15 KV, 200 AMP, CABLE CAL 1/0 AWG AL, MCA ELASTIMOLD. | PZA | 3
1.138 | INSERTO PARA TRANSFORMADOR, 15 KV, 200 AMP, MCA ELASTIMOLD. | PZA | 3
1.139 | CABLE DE ENERGIA MEDIA TENSIÓN, MONOPOLAR, XLP-RA, CAL 1/0 AWG, ALUMINIO, 100% DE AISLAMIENTO, 15 KV, CON RETARDANTE A LAS ARBORESCENCIAS Y DOBLE CINTA AISLANTE PARA BLOQUEAR EL PASO DE HUMEDAD, MCA VIAKON. | MT | 180
1.14 | CABLE DE COBRE DESNUDO CAL 1/0 AWG | MT | 60
1.141 | CORREDERA DE ACERO GALVANIZADA 600. | PZA | 8
1.142 | MENSULA DE ACERO GALVANIZADA CS 250. | PZA | 24
1.143 | PERNO CS PARA CORREDERA. | PZA | 24
1.144 | AISLADOR DE NEOPRENO PARA MENSULA. | PZA | 24
SUMA DE ESTA HOJA
ACUMULADO HASTA ESTA HOJA
NOMBRE DE LA EMPRESA O PERSONA FISICA |  |  |  |  | NOMBRE Y FIRMA DEL REPRESENTANTE LEGAL
1.145 | TAQUETE ARPON METALICO DE 3/8" POR 3-3/4". | PZA | 16
1.146 | VARILLA DE TIERRA COPERWELD DE 5/8" X 3 METROS. | PZA | 1
1.147 | MOLDE PARA SOLDAR CABLE DE COBRE DESNUDO CAL 1/0 AWG A VARILLA DE TIERRA DE 5/8". No. CAT GTC-162C | PZA | 1
1.148 | MOLDE PARA SOLDAR CABLE DE COBRE DESNUDO CAL 1/0 AWG DE PASO A CABLE CAL 2 AWG EN DERIVACION, No. CAT TAC-2C1V | PZA | 1
1.149 | CARGA CADWELD # 45 | PZA | 2
1.15 | CARGA CADWELD # 90 | PZA | 2
1.151 | BARRA DE COBRE DE 1" DE ANCHO POR 1/4" DE ESPESOR POR 12" DE LONGITUD. | MT | 2
1.152 | AISLADOR MANZANA PARA TORNILLO DE 3/8" | PZA | 4
1.153 | TAQUETE TIPO ARPÓN DE 3/8" | PZA | 4
1.154 | CONECTOR PONCHABLE PARA CABLE CAL 2 AWG CON OJILLO DE 3/8" | PZA | 20
1.155 | CABLE DE CU DESNUDO CAL 2 AWG. | MT | 10
1.156 | TORNILLO DE 3/8" X 1" GALVANIZADO CON RONDANA PLANA GALVANIZADA | PZA | 6
1.157 | CINTA DE AILAR TEMFLEX | PZA | 3
1.158 | CINTA DE AISLAR SCOTH 33 | PZA | 1
1.159 | CINTILLO DE PLASTICO DE 14" | PZA | 300
1.16 | MATERIAL MISCELANEO | LOTE | 1
SUBESTACION ELECTRICA
1.161 | TRANSFORMADOR TIPO PEDESTAL DE 150 KVA, NORMA J, VOLTAJE PRIMARIO DE 13,200 VCA, Y SECUNDARIO DE 220/127 VCA, CONEXIÓN DELTA-ESTRELLA, 5 TAPS 2 ARRIBA Y 2 ABAJO DEL VOLTAJE NOMINAL, OPERACIÓN RADIAL, ENFRIAMIENTO KNAN, BOQUILLAS DE MEDIA TENSIÓN DE 200 AMPERE, MCA PROLEC. | PZA | 1
1.162 | BASE DE CONCRETO PREFABRICADA, PARA TRANSFORMADOR DE 150 KVA, INCLUYE: REGISTRO CON CARCAMO Y TAPA REDONDA, ESPECIFICACION CFE-BTTRMTB4 | PZA | 1
1.163 | CABLE THW CAL 250 KCM COLOR NEGRO MCA CONDULAC. | MT | 150
1.164 | CABLE DE CU DESNUDO CAL 2 AWG. | MT | 20
1.165 | TUBO TIPO PVC DE 3" DE DIAMETRO, TIPO PESADO. | PZA | 4
1.166 | CODO 90° PARA TUBO TIPO PVC DE 3" DE DIAMETRO. | PZA | 2
1.167 | CONECTOR PARA TUBO TIPO PVC DE 3" DE DIAMETRO. | PZA | 2
1.168 | BOTE DE PEGAMENTO PARA PVC DE 1/2 LITRO. | PZA | 1
1.169 | ABRAZADERA UNISTRUT DE 3" DE DIAMETRO. | PZA | 12
1.17 | MONITOR DE 3" DE DIAMETRO. | PZA | 6
1.171 | CONTRATUERCA DE 3" DE DIAMETRO. | PZA | 6
1.172 | TUBO PARED GRUESA DE 3" DE DIAMETRO POR 3 METROS DE LONGITUD, CON COPLE | PZA | 2
1.173 | COPLE PARA TUBO PARED GRUESA GALVANIZADO DE 3" | PZA | 4
1.174 | TERMINAL PONCHABLE BIMETÁLICA COBRE-ALUMINIO, PARA CABLE CAL 250 KCM, CON OJILLO DE 1/2", 600VCA, MCA BURNDY O SIMILAR. | PZA | 8
SUMA DE ESTA HOJA
ACUMULADO HASTA ESTA HOJA
NOMBRE DE LA EMPRESA O PERSONA FISICA |  |  |  |  | NOMBRE Y FIRMA DEL REPRESENTANTE LEGAL
1.175 | TERMINAL PONCHABLE BIMETÁLICA COBRE-ALUMINIO, PARA CABLE CAL 2 AWG, CON OJILLO DE 3/8", 600VCA, MCA BURNDY O SIMILAR. | PZA | 2
1.176 | TERMINAL PONCHABLE BIMETÁLICA PARA CABLE CAL 4/0 AWG CON OJILLO DE 3/8" MCA BURNDY. | PZA | 4
1.177 | TORNILLO GALVANIZADO DE 1/2" X 2 1/2" CON TUERCA, DOBLE RONDANA PLANA Y DE PRESIÓN. | PZA | 12
1.178 | TORNILLO GALVANIZADO DE 3/8" X 1 1/2" CON TUERCA, DOBLE RONDANA PLANA Y DE PRESIÓN. | PZA | 4
1.179 | CABLE DE COBRE DESNUDO CAL 4/0 AWG TEMPLE SEMIDURO, MCA CONDUMEX. | MT | 80
1.18 | VARILLA DE TIERRA COPERWELD, DE 5/8" X 3.05 MTS. | PZA | 4
1.181 | MOLDE PARA SOLDAR CONEXIÓN TIPO TAC, CABLE DE COBRE DESNUDO CAL 4/0 AWG DE PASO A CABLE CAL 4/0 AWG EN DERIVACIÓN, No. DE CAT. TAC2Q2Q, MCA CADWELD O SIMILAR. | PZA | 1
1.182 | MOLDE PARA SOLDAR CONEXIÓN TIPO GTC, CABLE DE COBRE DESNUDO CAL 4/0 AWG DE PASO A VARILLA DE TIERRA DE 5/8", No. DE CAT GTC-162Q, MCA CADWELD O SIMILAR. | PZA | 1
1.183 | MOLDE PARA SOLDAR CONEXIÓN TIPO XBM, CABLE DE COBRE DESNUDO CAL 4/0 AWG DE PASO A CABLE 4/0 AWG EN CRUCE, No. DE CAT XBM-2Q2Q, MCA CADWELD O SIMILAR. | PZA | 1
1.184 | CARGA CADWELD No. 115 | PZA | 4
1.185 | CARGA CADWELD No. 150 | PZA | 12
1.186 | CARGA CADWELD No. 250 | PZA | 2
1.187 | BULTO DE POLVO QUIMICO GEM | PZA | 4
1.188 | CINTA DE AISLAR TEMFLEX | PZA | 2
1.189 | SUJETACABLE DE 14" | PZA | 1000
1.19 | GABINETE METALICO TIPO NEMA 3R, CON FONDO DE MADERA, DIMENSIONES DE 0.80 X 0.70 X 0.35 MTS, PARA ALOJAR TCS DE MEDICIÓN PARA CFE. | PZA | 1
1.191 | BASE DE MEDICIÓN DE TERMINALES, MCA CUTLER HAMER. | PZA | 1
1.192 | APARTARRAYO DE BAJA TENSION, 220 VCA 3 FASES. | PZA | 1
1.193 | MATERIAL MISCELANEO | LOTE | 1
SUMA DE ESTA HOJA
ACUMULADO HASTA ESTA HOJA
NOMBRE DE LA EMPRESA O PERSONA FISICA |  |  |  |  | NOMBRE Y FIRMA DEL REPRESENTANTE LEGAL
EQUIPOS DE AIRE ACONDICIONADO
54351 | SUMINISTRO Y COLOCACION DE UNIDAD MINISPLIT INVERTER MS-1 DE 1.0 TONELADA DE CAPACIDAD, INCLUYE UNIDAD MANEJADORA Y UNIDAD CONDENSADORA MODELO GWH12QC-D3DNB4E, MARCA GREE, 220 V., 2 FASES, CON BOMBA DE CALOR, A CUALQUIER ALTURA Y GRADO DE DIFICULTAD, SE INCLUYE INSTALACION Y SALIDA A BASE DE TUBERIA DE GAS REFRIGERANTE DE UNIDAD MANEJADORA A UNIDAD CONDENSADORA, CON TUBO DE COBRE SOLDABLE ACR O COBRE FLEXIBLE TIPO ACR, CON DIAMETRO DE 1/4" A 3/8", LA TUBERIA DE GAS REFRIGERANTE (LINEA DE SUCCION Y DESCARGA) DEBERA AISLARSE CON INSULTUBE APLICANDO SELLADOR EN TODAS LAS JUNTAS; INCLUYE: CABLE DE CONTROL DE USO RUDO, EQUIPO, HERRAMIENTA, MANO DE OBRA, CONEXIONES, SOPORTES A CADA 1.5 MTS, CINTA ADHESIVA, ALAMBRE GALVANIZADO, FIJACION, CORTES, DESPERDICIOS, SOLDADURA, ANDAMIOS, ACARREOS, ELEVACION, CARGAS, DESCARGAS, MONTAJE, INSTALACION, PRUEBAS, GARANTIAS. P.U.O.T. | PZA | 19
54352 | SUMINISTRO Y COLOCACION DE UNIDAD MINISPLIT INVERTER MS-2 DE 1.5 TONELADA DE CAPACIDAD, INCLUYE UNIDAD MANEJADORA Y UNIDAD CONDENSADORA MODELO GWH18QD-D3DNB4E, MARCA GREE, 220 V., 2 FASES, CON BOMBA DE CALOR, A CUALQUIER ALTURA Y GRADO DE DIFICULTAD, SE INCLUYE INSTALACION Y SALIDA A BASE DE TUBERIA DE GAS REFRIGERANTE DE UNIDAD MANEJADORA A UNIDAD CONDENSADORA, CON TUBO DE COBRE SOLDABLE ACR O COBRE FLEXIBLE TIPO ACR, CON DIAMETRO DE 1/4" A 1/2", LA TUBERIA DE GAS REFRIGERANTE (LINEA DE SUCCION Y DESCARGA) DEBERA AISLARSE CON INSULTUBE APLICANDO SELLADOR EN TODAS LAS JUNTAS; INCLUYE: CABLE DE CONTROL DE USO RUDO, EQUIPO, HERRAMIENTA, MANO DE OBRA, CONEXIONES, SOPORTES A CADA 1.5 MTS, CINTA ADHESIVA, ALAMBRE GALVANIZADO, FIJACION, CORTES, DESPERDICIOS, SOLDADURA, ANDAMIOS, ACARREOS, ELEVACION, CARGAS, DESCARGAS, MONTAJE, INSTALACION, PRUEBAS, GARANTIAS. P.U.O.T. | PZA | 7
54353 | SUMINISTRO Y COLOCACION DE UNIDAD MINISPLIT INVERTER MS-3 DE 2.0 TONELADA DE CAPACIDAD, INCLUYE UNIDAD MANEJADORA Y UNIDAD CONDENSADORA MODELO GWH24QE-D3DNB4E, MARCA GREE, 220 V., 2 FASES, CON BOMBA DE CALOR, A CUALQUIER ALTURA Y GRADO DE DIFICULTAD, SE INCLUYE INSTALACION Y SALIDA A BASE DE TUBERIA DE GAS REFRIGERANTE DE UNIDAD MANEJADORA A UNIDAD CONDENSADORA, CON TUBO DE COBRE SOLDABLE ACR O COBRE FLEXIBLE TIPO ACR, CON DIAMETRO DE 1/4" A 5/8", LA TUBERIA DE GAS REFRIGERANTE (LINEA DE SUCCION Y DESCARGA) DEBERA AISLARSE CON INSULTUBE APLICANDO SELLADOR EN TODAS LAS JUNTAS; INCLUYE: CABLE DE CONTROL DE USO RUDO, EQUIPO, HERRAMIENTA, MANO DE OBRA, CONEXIONES, SOPORTES A CADA 1.5 MTS, CINTA ADHESIVA, ALAMBRE GALVANIZADO, FIJACION, CORTES, DESPERDICIOS, SOLDADURA, ANDAMIOS, ACARREOS, ELEVACION, CARGAS, DESCARGAS, MONTAJE, INSTALACION, PRUEBAS, GARANTIAS. P.U.O.T. | PZA | 4
SUMA DE ESTA HOJA
ACUMULADO HASTA ESTA HOJA
NOMBRE DE LA EMPRESA O PERSONA FISICA |  |  |  |  | NOMBRE Y FIRMA DEL REPRESENTANTE LEGAL
54356 | SUMINISTRO Y COLOCACIÓN DE UNIDAD DIVIDIDA INVERTER UD-1 DE 3.0 TONELADAS DE CAPACIDAD, INCLUYE UNIDAD MANEJADORA MOD. MQFC-174036-CHF216A, TIPO FAN & COIL, MARCA DAIKIN, CALEFACCION HEAT-PUMP, Y UNIDAD CONDENSADORA MOD. MQIU-174036-HCU216A, MARCA DAIKIN, 220 V., 2 FASES, A CUALQUIER ALTURA Y GRADO DE DIFICULTAD, INCLUYE ACARREOS, ELEVACIÓN, ANDAMIOS, MONTAJE, INSTALACION, EQUIPO, MANO DE OBRA, HERRAMIENTA, PRUEBAS, GARANTIAS. P.U.O.T. | PZA | 2
54358 | SUMINISTRO Y COLOCACIÓN DE UNIDAD DIVIDIDA INVERTER UD-2 DE 5.0 TONELADAS DE CAPACIDAD, INCLUYE UNIDAD MANEJADORA MOD. MQFC-174060-CHF216A, TIPO FAN & COIL, MARCA DAIKIN, CALEFACCION HEAT-PUMP, Y UNIDAD CONDENSADORA MOD. MQIU-174060-HCU216A, MARCA DAIKIN, 220 V., 2 FASES, A CUALQUIER ALTURA Y GRADO DE DIFICULTAD, INCLUYE ACARREOS, ELEVACIÓN, ANDAMIOS, MONTAJE, INSTALACION, EQUIPO, MANO DE OBRA, HERRAMIENTA, PRUEBAS, GARANTIAS. P.U.O.T. | PZA | 3
54082 | SUMINISTRO Y COLOCACION DE EXTRACTOR EXT-1 SOLER & PALAU, MOD: TD-500, 2289 RPM. DE 65 WATTS, TENSION VOLT 127 . INCLUYE: PVC DE 6" DE DIAMETRO CODOS TEES, EQUIPO, HERRAMIENTA, MANO DE OBRA, FIJACION, ANDAMIOS , ACARREOS, CARGAS Y DESCARGAS. P.U.O.T. | PZA | 4
54086 | SUMINISTRO Y COLOCACION DE EXTRACTOR EXT-2 SOLER & PALAU, MOD: SILENT 100, 2500 RPM. DE 13 WATTS, TENSION VOLT 127 . INCLUYE: PVC DE 4" DE DIAMETRO CODOS TEES, EQUIPO, HERRAMIENTA, MANO DE OBRA, FIJACION, ANDAMIOS , ACARREOS, CARGAS Y DESCARGAS. P.U.O.T. | PZA | 4
54092 | SUMINISTRO Y COLOCACION DE EXTRACTOR SOLER & PALAU, MOD: CRVL-T-16, 4,000M3/H. 1/2 H.P., TENSION VOLT 220 . INCLUYE: EQUIPO, HERRAMIENTA, MANO DE OBRA, FIJACION, ANDAMIOS , ACARREOS, CARGAS Y DESCARGAS. P.U.O.T. | PZA | 4
54098 | SUMINISTRO Y COLOCACION DE INYECTOR SOLER & PALAU, MOD: CCR 7/7, 2,500M3/H. 1/2 H.P., TENSION VOLT 220 . INCLUYE: EQUIPO, HERRAMIENTA, MANO DE OBRA, FIJACION, ANDAMIOS , ACARREOS, CARGAS Y DESCARGAS. P.U.O.T. | PZA | 4
55155 | SUMINISTRO Y COLOCACION DE SOPORTE DE MANEJADORA A BASE DE TAQUETE EXPANSOR PARA VARILLA DE 3/8” (4 PIEZAS) EN LOSA, VARILLA ROSCADA DE 3/8” (4 PIEZAS), TUERCA Y RONDANA DE PRESION POR LADOS INFERIOR Y SUPERIOR DEL CANAL (12 TUERCAS Y 12 RONDANAS), INCLUYE FIJACION, ANDAMIOS, ELEVACION, MATERIALES, MANO DE OBRA, HERRAMIENTA Y EQUIPO. P.U.O.T. | PZA | 5
SUMA DE ESTA HOJA
ACUMULADO HASTA ESTA HOJA
NOMBRE DE LA EMPRESA O PERSONA FISICA |  |  |  |  | NOMBRE Y FIRMA DEL REPRESENTANTE LEGAL
55030 | SALIDA PARA UNIDAD DE AIRE ACONDICIONADO TIPO DIVIDIDA, A BASE DE TUBERIA DE GAS REFRIGERANTE DE UNIDAD MANEJADORA A UNIDAD CONDENSADORA, CON TUBO DE COBRE SOLDABLE Y COBRE FLEXIBLE TIPO ACR, CON DIAMETRO DE 3/8 Y 3/4", LA TUBERIA DE GAS REFRIGERANTE (LINEA DE SUCCION Y DE DESCARGA) DEBERA AISLARSE CON INSULTUBE APLICANDO SELLADOR EN TODAS LAS JUNTAS; INCLUYE: EQUIPO, HERRAMIENTA, MANO DE OBRA, CONEXIONES, SOPORTES A CADA 1.5 MTS, CINTA ADHESIVA, ALAMBRE GALVANIZADO, FIJACION, CORTES, DESPERDICIOS, SOLDADURA, ANDAMIOS, ACARREOS, CARGAS, DESCARGAS. P.U.O.T. | SAL | 5
56020 | SALIDA DREN UNIDAD MANEJADORA CON TUBO DE PVC HIDRAULICO DE 1/2" A 1", INCLUYE: MATERIALES, EQUIPO, MANO DE OBRA, HERRAMIENTA, CONEXIONES, TRAMPA CONDENSADOS, BAJADAS, TUBO VENTILADOR, CORTES, DESPERDICIOS, SOPORTES TUBULARES. A CADA 1.50 M. Y DESCARGA. P.U.O.T. | SAL | 35
55150 | SUMINISTRO Y COLOCACIÓN DE TERMOSTATO DIGITAL, MARCA DAIKIN, INCLUYE CONEXIÓN, TUBO CONDUIT, CABLEADO THW CAL. 18, ELEMENTOS DE FIJACIÓN, TRABAJO TERMINADO, PRUEBAS, GARANTIAS. P.U.O.T. | PZA | 5
54045A | SALIDA PARA UNIDAD DIVIDIDA DE AIRE ACONDICIONADO, QUE CONSTA DE SALIDA Y SEÑAL PARA TERMOSTATO, SEÑAL ENTRE EQUIPOS (DIVIDIDOS), TUBO CONDUIT GALVANIZADO DE PARED DELGADA Y/O GRUESA Y CABLEADO, INCLUYE: MANO DE OBRA, HERRAMIENTA, EQUIPO, ANDAMIOS, MATERIALES, CODOS, COPLES, TES, REDUCCIONES, MATERIAL DE FIJACION, SOPORTERIA Y PRUEBAS. P.U.O.T. | SAL | 5
54010A | SUMINISTRO, FABRICACION EN OBRA Y COLOCACION DE DUCTOS LAMINA GALVANIZADA #26 (ZINTRO ROLADA), INCLUYE: EQUIPO, HERRAMIENTA, MANO DE OBRA, FIJACIÓN EN LOSA, SOPORTE DE DUCTOS, TORNILLOS, TAQUETES Y PIJAS, CONEXION A EQUIPO, Y CUELLOS PARA DIFUSORES Y REJILLAS. P.U.O.T. | KG | 120
54020A | SUMINISTRO E INSTALACION DE AISLAMIENTO TERMICO DEFIBRA DE VIDRIO DE 1" ESP., INCLUYE: EQUIPO, HERRAMIENTA, MANO DE OBRA, FIJACION, ACARREOS, CARGAS Y DESCARGAS, ADHESIVO EN LAS 4 CARAS DEL DUCTO, SELLADO DUCTO Y PAPEL KRAFT, FOIL DE ALUMINIO. P.U.O.T. | M2 | 89.3
54021 | SUMINISTRO Y COLOCACIÓN CUELLOS ANTIVIBRATORIOS FABRICADOS A BASE DE LONA AHULADA No. 12 (PARA AISLAR DE VIBRACIÓN A DUCTOS), INCLUYE SELLADO Y MATERIAL DE FIJACIÓN. P.U.O.T. | PZA | 5
54220 | SUMINISTRO Y COLOCACION DE DUCTO FLEXIBLE CON AISLAMIENTO INTERMEDIO DE FIBRA DE VIDRIO (DFM 06), DE 15 CM. DE DIAMETRO, MARCA VERMONT, INCLUYE: HERRAMIENTA, EQUIPO, MANO DE OBRA, CONEXION, ANDAMIOS, COLGANTEO Y ACARREO DENTRO Y FUERA DE LA OBRA. P.U.O.T. | ML | 12
542202 | SUMINISTRO Y COLOCACION DE DUCTO FLEXIBLE CON AISLAMIENTO INTERMEDIO DE FIBRA DE VIDRIO (DFM 08), DE 20 CM. DE DIAMETRO, MARCA VERMONT, INCLUYE: HERRAMIENTA, EQUIPO, MANO DE OBRA, CONEXION, ANDAMIOS, COLGANTEO Y ACARREO DENTRO Y FUERA DE LA OBRA. P.U.O.T. | ML | 30
SUMA DE ESTA HOJA
ACUMULADO HASTA ESTA HOJA
NOMBRE DE LA EMPRESA O PERSONA FISICA |  |  |  |  | NOMBRE Y FIRMA DEL REPRESENTANTE LEGAL
54221 | SUMINISTRO Y COLOCACION DE DUCTO FLEXIBLE CON AISLAMIENTO INTERMEDIO DE FIBRA DE VIDRIO (DFM 10), DE 25 CM. DE DIAMETRO, MARCA VERMONT, INCLUYE: HERRAMIENTA, EQUIPO, MANO DE OBRA, CONEXION, ANDAMIOS, COLGANTEO Y ACARREO DENTRO Y FUERA DE LA OBRA. P.U.O.T. | ML | 30
54222 | SUMINISTRO Y COLOCACION DE DUCTO FLEXIBLE CON AISLAMIENTO INTERMEDIO DE FIBRA DE VIDRIO (DFM 12), DE 30 CM. DE DIAMETRO, MARCA VERMONT, INCLUYE: HERRAMIENTA, EQUIPO, MANO DE OBRA, CONEXION, ANDAMIOS, COLGANTEO Y ACARREO DENTRO Y FUERA DE LA OBRA. P.U.O.T. | ML | 20
54224 | SUMINISTRO Y COLOCACION DE DUCTO FLEXIBLE CON AISLAMIENTO INTERMEDIO DE FIBRA DE VIDRIO (DFM 16), DE 40 CM DE DIAMETRO, MARCA VERMONT, INCLUYE: HERRAMIENTA, EQUIPO, MANO DE OBRA, CONEXION, ANDAMIOS, COLGANTEO Y ACARREO DENTRO Y FUERA DE LA OBRA, P.U.O.T. | ML | 10
54226 | SUMINISTRO Y COLOCACION DE DUCTO FLEXIBLE CON AISLAMIENTO INTERMEDIO DE FIBRA DE VIDRIO (DFM 20), DE 50 CM DE DIAMETRO, MARCA VERMONT, INCLUYE: HERRAMIENTA, EQUIPO, MANO DE OBRA, CONEXION, ANDAMIOS, COLGANTEO Y ACARREO DENTRO Y FUERA DE LA OBRA, P.U.O.T. | ML | 16
54270 | SUMINISTRO Y COLOCACION DE DIFUSOR DE INYECCION RADIAL DE 61X61 CM., TODO EN COLOR BLANCO, MARCA: VERMONT, MOD. DPT 8, CON CUELLO CIRCULAR DE 20 CM. DE DIAMETRO, INCLUYE: EQUIPO, HERRAMIENTA, MANO DE OBRA, FIJACION, ANDAMIOS , ACARREOS, CARGAS Y DESCARGAS. P.U.O.T. | PZA | 15
54271 | SUMINISTRO Y COLOCACION DE DIFUSOR DE INYECCION RADIAL DE 61X61 CM., TODO EN COLOR BLANCO, MARCA: VERMONT, MOD. DPT 10, CON CUELLO CIRCULAR DE 25 CM. DE DIAMETRO, INCLUYE: EQUIPO, HERRAMIENTA, MANO DE OBRA, FIJACION, ANDAMIOS , ACARREOS, CARGAS Y DESCARGAS. P.U.O.T. | PZA | 15
54272 | SUMINISTRO Y COLOCACION DE DIFUSOR DE INYECCION RADIAL DE 61X61 CM., TODO EN COLOR BLANCO, MARCA: VERMONT, MOD. DPT 12, CON CUELLO CIRCULAR DE 30 CM. DE DIAMETRO, INCLUYE: EQUIPO, HERRAMIENTA, MANO DE OBRA, FIJACION, ANDAMIOS , ACARREOS, CARGAS Y DESCARGAS. P.U.O.T. | PZA | 6
54281 | SUMINISTRO Y COLOCACION DE DIFUSOR DE RETORNO CON REJILLA MICROPERFORADA DE 61X61 CM., TODO EN COLOR BLANCO, MARCA: VERMONT, MOD. RPL 06, CON CUELLO CIRCULAR DE 15 CM. DE DIAMETRO, INCLUYE: EQUIPO, HERRAMIENTA, MANO DE OBRA, FIJACION, ANDAMIOS, ACARREOS, CARGAS Y DESCARGAS. P.U.O.T. | PZA | 8
54287 | SUMINISTRO Y COLOCACION DE DIFUSOR DE RETORNO ESTAMPADO 61X61 CM., CON PORTA FILTRO Y FILTRO LAVABLE 20X20X1", TODO EN COLOR BLACO, MARCA: VERMONT, MOD. RPEFA. INCLUYE: EQUIPO, HERRAMIENTA, MANO DE OBRA, FIJACION, ANDAMIOS, ACARREOS, CARGAS Y DESCARGAS. P.U.O.T. | PZA | 5
54251 | BASE PARA EQUIPO CONDENSADOR DE AIRE ACONDICIONADO EN AZOTEA, A BASE DE ANGULO DE 1 1/4". AMBOS SENTIDOS DE 0.80 M. DE LARGO POR O.80 M. ANCHO Y 0.20 M. DE ALTO. INCLUYE FIJACION, PINTURA,ANDAMIOS, ELEVACION, MATERIALES, MANO DE OBRA, HERRAMIENTA Y EQUIPO. P.U.O.T. | PZA | 35
SUMA DE ESTA HOJA
ACUMULADO HASTA ESTA HOJA
IVA
T O T A L :
NOMBRE DE LA EMPRESA O PERSONA FISICA |  |  |  |  | NOMBRE Y FIRMA DEL REPRESENTANTE LEGAL
SUMA DE ESTA HOJA
ACUMULADO HASTA ESTA HOJA
NOMBRE DE LA EMPRESA O PERSONA FISICA |  |  |  |  | NOMBRE Y FIRMA DEL REPRESENTANTE LEGAL

## RESUMEN
LICITACION PUBLICA NACIONAL No. |  |  | FECHA DE INICIO: |  | RAZON SOCIAL DEL LICITANTE
OBRA: CONSTRUCCION DE CASA DIA PARA EL ADULTO MAYOR UBICADA EN EL FRACCIONAMIENTO VILLAS DE SAN FRANCISCO DEL MUNICIPIO DE DURANGO, DGO.
|  |  | FECHA DE TERMINO: |  | FIRMA
UBICACION: DURANGO MUNICIPIO: DURANGO, DGO.
CLAVE | CONCEPTO | UNIDAD | CANTIDAD | PRECIO UNITARIO |  | IMPORTE
|  |  |  | PRECIO CON NUMERO | PRECIO CON LETRA
ONSTRUCCION DE CASA DIA PARA EL ADULTO MAYOR
TRABAJOS PRELIMINARES
CIMENTACION
ESTRUCTURA
COLUMNAS, MUROS
TRABES Y LOSAS
CANCELERIA
INSTALACIONES HIDRAULICAS Y SANITARIAS
PISOS
RECUBRIMIENTOS
PLAFONES
PINTURA
OBRA EXTERIOR
RED HIDRAULICA
RED SANITARIA
VOZ Y DATOS
OBRA EXTERIOR
RED HIDRAULICA
INSTALACION DE GAS
CISTERNA DE 33 M3
TRABAJOS PRELIMINARES
CIMENTACION
ALBAÑILERIA
HERRERIA Y ALUMINIO
INSTALACIONES HIDRAULICAS Y SANITARIAS
RECUBRIMIENTOS
PINTURA Y LIMPIEZA
CARCAMO SECO
CASETA PARA BOMBA
ALUMBRADO INTERIOR
CONTACTOS
SISTEMA DE FUERZA AIRE ACONDICIONADO
SISTEMA DE FUERZA A TABLEROS
SISTEMA DE FUERZA A EQUIPOS DE EXTRACTORES Y BOMBA DE AGUA.
ALUMBRADO EXTERIOR
ACOMETIDA DE MEDIA TENSION
SUBESTACION ELECTRICA
EQUIPOS DE AIRE ACONDICIONADO
SUMA DE ESTA HOJA
ACUMULADO HASTA ESTA HOJA
IVA
T O T A L :
NOMBRE DE LA EMPRESA O PERSONA FISICA |  |  |  |  | NOMBRE Y FIRMA DEL REPRESENTANTE LEGAL
SUMA DE ESTA HOJA
ACUMULADO HASTA ESTA HOJA
NOMBRE DE LA EMPRESA O PERSONA FISICA |  |  |  |  | NOMBRE Y FIRMA DEL REPRESENTANTE LEGAL