## CATALOGO
LICITACION PUBLICA NACIONAL No. |  |  | FECHA DE INICIO: |  | RAZON SOCIAL DEL LICITANTE
OBRA: CONSTRUCCION DE CASA DIA PARA EL ADULTO MAYOR UBICADA EN EL FRACCIONAMIENTO VILLAS DE SAN FRANCISCO DEL MUNICIPIO DE DURANGO, DGO.
|  |  | FECHA DE TERMINO: |  | FIRMA
UBICACION: DURANGO MUNICIPIO: DURANGO, DGO.
CLAVE | CONCEPTO | UNIDAD | CANTIDAD | PRECIO UNITARIO |  | IMPORTE
|  |  |  | PRECIO CON NUMERO | PRECIO CON LETRA
ONSTRUCCION DE CASA DIA PARA EL ADULTO MAYOR
1 | TRABAJOS PRELIMINARES
1100 | LIMPIEZA DE TERRENO, INCLUYE DESHIERBE A MANO Y ACARREO FUERA DE LA OBRA DE MATERIAL NO ÚTIL. | M2 | 2512.77
1101 | TRAZO Y NIVELACION DEL TERRENO MEDIANTE BRIGADA TOPOGRAFICA, PARA DESPLANTE DE ESTRUCTURAS, ESTABLECIENDO EJES AUXILIARES, PASOS Y REFERENCIAS EN AREA DE CONSTRUCCIÓN, UTILIZANDO MOJONERAS DE CONCRETO Y PUENTES DE MADERA. | M2 | 2512.77
1103 | EXCAVACION CON MAQUINA EN MATERIAL TIPO "A", HASTA 0.50 M. DE PROFUNDIDAD A CIELO ABIERTO, PARA SUSTITUIR ARCILLAS EXPANSIVAS (DESPALME); INCLUYE: CARGA DE MATERIAL NO UTIL A CAMION CON MAQUINA Y ACARREO DEL MATERIAL NO UTIL EN CAMION FUERA DE LA OBRA Y DE LA MANCHA URBANA. | M3 | 680
1103-1 | EXCAVACION POR MEDIOS MECANICOS A CUALQUIER PROFUNDIDAD Y GRADO DE DIFICULTAD, SECO O SATURADO, INCLUYE MANO DE OBRA, MAQUINARIA, EQUIPO, AFINE DE TALUDES, TRASPALEOS, ACARREOS DENTRO Y RETIRO DEL MATERIAL FUERA DE LA OBRA AL TIRO AUTORIZADO, LAS REGALIAS PARA LA RECEPCION Y DISPOSICION DEL MATERIAL, CARGAS, DESCARGAS, EL CONCEPTO SERA MEDIDO COMPACTO Y DE ACUERDO CON LA GEOMETRIA. P.U.O.T | M3 | 2270
1120 | SUMINISTRO Y RELLENO DE MATERIAL INERTE COMPACTADO CON EQUIPO MECÁNICO EN CAPAS DE 20 CM. DE ESPESOR AL 90% PROCTOR MODIFICADA. | M3 | 2010
1119 | RELLENO COMPACTADO CON EQUIPO MECÁNICO EN CAPAS DE 20 CM. CON MATERIAL PRODUCTO DE LA EXCAVACIÓN AL 90 % DE LA PRUEBA PROCTOR MODIFICADA. | M3 | 259.72
1119.1 | SUMINISTRO Y RELLENO DE MATERIAL DE PIEDRA MATACAN PARA ESTABILIZAR TERRENO, INLUYE ACOMODO Y COMPACTADO | M3 | 980
2 | CIMENTACION
020005-A. | PLANTILLA DE CONCRETO HECHO EN OBRA F'c=100 KG/CM2 6 CM DE ESPESOR T.M.A. 3/4" | M2 | 620.22
2010 | CIMBRA PARA CIMENTACIÓN CON MADERA DE PINO DE 3a ACABADO COMÚN, INCLUYE HABILITADO, ARMADO, CIMBRADO Y DESCIMBRADO | M2 | 376.39
2013 | ACERO DE REFUERZO EN CIMENTACIÓN CON VARILLA # 3 F'y=4200 KG/CM2, INCLUYE: SUM., HABILITADO, ARMADO, GANCHOS, DOBLECES, DESPERDICIOS Y TRASLAPES. | KG | 4501.02
2014 | ACERO DE REFUERZO EN CIMENTACIÓN CON VARILLA #4 F'y=4200 KG/CM2, INCLUYE: SUM.,HABILITADO, ARMADO, GANCHOS, DOBLECES, DESPERDICIOS Y TRASLAPES. | KG | 9780.45
2015 | ACERO DE REFUERZO EN CIMENTACIÓN CON VARILLA #5 F'y=4200 KG/CM2, INCLUYE: SUM., HABILITADO, ARMADO, GANCHOS, DOBLECES, DESPERDICIOS Y TRASLAPES | KG | 532.3
SUMA DE ESTA HOJA
ACUMULADO HASTA ESTA HOJA
NOMBRE DE LA EMPRESA O PERSONA FISICA |  |  |  |  | NOMBRE Y FIRMA DEL REPRESENTANTE LEGAL
2016 | ACERO DE REFUERZO EN CIMENTACIÓN CON VARILLA # 6 F'y=4200 KG/CM2, INCLUYE: SUM., HABILITADO, ARMADO, GANCHOS, DOBLECES, DESPERDICIOS Y TRASLAPES. | KG | 420.18
2025 | CONCRETO PREMEZCLADO F'C=250 KG/CM2 T.M.A. 3/4" EN CIMENTACIÓN, INCLUYE BOMBEO, COLADO, VIBRADO Y CURADO. | M3 | 177.13
2034 | MURETE DE ENRASE EN CIMENTACIÓN DE 15 CM DE ESPESOR CON BLOCK HUECO DE CONCRETO DE 15X 20 X 40 CM., RELLENO DE PASTA FLUIDA O CONCRETO FLUIDO F'c=100 Kg/Cm2, REFORZADO CON 1 VAR 3/8" @ 4 CELDAS, 1 VAR 3/8" @ 3 HILADAS, ASENTADO CON PASTA CEMENTO-ARENA, PROP 1:5, INCLUYE MANO DE OBRA, ANDAMIOS, ACARREOS, CARGAS, DESCARCAS, MOJADO DE PIEZAS, LIMPIEZA DE AREA DE TRABAJO, RETIRO DE ESCOMBRO, DESPERDICIOS. P.U.O.T. | M2 | 990.6
2034.1 | MURETE DE ENRASE EN CIMENTACIÓN DE 20 CM DE ESPESOR CON BLOCK HUECO DE CONCRETO DE 20 X 20 X 40 CM., RELLENO DE PASTA FLUIDA O CONCRETO FLUIDO F'c=100 Kg/Cm2, REFORZADO CON 1 VAR 3/8" @ 4 CELDAS, 1 VAR 3/8" @ 3 HILADAS, ASENTADO CON PASTA CEMENTO-ARENA, PROP 1:5, INCLUYE MANO DE OBRA, ANDAMIOS, ACARREOS, CARGAS, DESCARCAS, MOJADO DE PIEZAS, LIMPIEZA DE AREA DE TRABAJO, RETIRO DE ESCOMBRO, DESPERDICIOS. P.U.O.T. | M2 | 60
2034.2 | MURETE DE ENRASE EN CIMENTACIÓN DE 28 CM DE ESPESOR CON LADRILLO SOLIDO DE CONCRETO F'c=100 Kg/Cm 2 DE 10 X 14 X 28 CM.,, ASENTADO CON PASTA CEMENTO-ARENA, PROP 1:5, INCLUYE MANO DE OBRA, ANDAMIOS, ACARREOS, CARGAS, DESCARCAS, MOJADO DE PIEZAS, LIMPIEZA DE AREA DE TRABAJO, RETIRO DE ESCOMBRO, DESPERDICIOS. P.U.O.T. | M2 | 402.4
CAM-1 | SUMINISTRO Y APLICACIÓN DE IMPERMEABILIZANTE BASE ASFALTO EN TRES CARAS DE CADENAS Y TRABES DE LIGA DE DESPLANTE DE MURO, INCLUYE MATERIALES, MANO DE OBRA, EQUIPO, HERRAMIENTA. P.U.O.T | M2 | 370.2
CAM-2 | CADENA DE DESPLANTE (TIPO CE-1) DE CONCRETO F'C=250 KG/CM2 DE 15X20 CM., T.M.A. 3/4" TRITURADO, ARMADO CON 4 VARILLAS DEL No. 3 FY=4200 KG/CM2, ESTRIBOS DEL No. 2 @ 25 CM. INCLUYE MATERIALES, MANO DE OBRA, HERRAMIENTA, EQUIPO, CIMBRA, DESMOLDANTE, COLADO, VIBRADO, CURADO, CIMBRADO, DESCIMBRADO, TORSALES, CRUCES DE VARILLA, ANCLAJES, ELEVACION DE MATERIALES, ANDAMIOS, NIVELACION Y LIMPIEZA DEL AREA DE TRABAJO. P.U.O.T. | ML | 420.47
CAM-3 | CADENA DE DESPLANTE (TIPO CE-2) DE CONCRETO F'C=250 KG/CM2 DE 30X15 CM., T.M.A. 3/4" TRITURADO, ARMADO CON 6 VARILLAS DEL No. 3 FY=4200 KG/CM2, ESTRIBOS DEL No. 2 @ 25 CM., INCLUYE MATERIALES, MANO DE OBRA, HERRAMIENTA, EQUIPO, CIMBRA, DESMOLDANTE, COLADO, VIBRADO, CURADO, CIMBRADO, DESCIMBRADO, TORSALES, CRUCES DE VARILLA, ANCLAJES, ELEVACION DE MATERIALES, ANDAMIOS, NIVELACION Y LIMPIEZA DEL AREA DE TRABAJO. P.U.O.T. | ML | 178.15
SUMA DE ESTA HOJA
ACUMULADO HASTA ESTA HOJA
NOMBRE DE LA EMPRESA O PERSONA FISICA |  |  |  |  | NOMBRE Y FIRMA DEL REPRESENTANTE LEGAL
2046 | ANCLAJE EN CIMENTACION DE CASTILLO TIPO K-1 (DE 15X20 CM.), ARMADO CON 4 VARILLAS DEL No. 3 FY=4200 KG/CM2, ESTRIBOS DEL No. 2 @ 25 CM., INCLUYE HERRAMIENTA, EQUIPO, MANO DE OBRA, HABILITADO, ARMADO, TORSALES, CRUCES DE VARILLA, MATERIALES, NIVELACION Y LIMPIEZA DEL AREA DE TRABAJO. P.U.O.T. | ML | 181.2
CAM-4 | ANCLAJE EN CIMENTACION DE CASTILLO TIPO K-2 (DE 30X15 CM.), ARMADO CON 6 VARILLAS DEL No. 3 FY=4200 KG/CM2, ESTRIBOS DEL No. 2 @ 25 CM., INCLUYE HERRAMIENTA, EQUIPO, MANO DE OBRA, HABILITADO, ARMADO, TORSALES, CRUCES DE VARILLA, MATERIALES, NIVELACION Y LIMPIEZA DEL AREA DE TRABAJO. P.U.O.T. | ML | 86.4
MUROS,CADENAS Y CASTILLOS
4028 | MURO DE TABIQUE ROJO RECOCIDO 7x14x28 CM., 14 CM. DE ESPESOR, ASENTADO CON MORTERO COMERCIAL-ARENA 1:4, JUNTAS MAXIMAS DE 1 CM, A PLOMO Y NIVEL | M2 | 1606.27
4028-1 | MURO DE TABIQUE ROJO RECOCIDO 7x14x28 CM., 20 CM. DE ESPESOR, ASENTADO CON MORTERO COMERCIAL-ARENA 1:4 | M2 | 149.73
04032 | MURO DE TABIQUE ROJO RECOCIDO DE 7x14x28 CM., 28 ESP. ASENTADO CON MORTERO COMERCIAL-ARENA 1:4 | M2 | 849.5
04008. | CADENA DE CERRAMIENTO DE CONCRETO CE-1 DE 14x20 CM. CON F'C=150 KG/CM2 ARMADO C/4 VAR. # 3 Y ESTRIBOS # 2 A CADA 20 CM. T.M.A. 1 1/2" INCLUYE CIMBRA COMÚN, DESCIMBRADO, COLADO, VIBRADO, CURADO, Y CRUCES DE VARILLA. | ML | 490.76
04008-1 | CADENA DE CERRAMIENTO DE CONCRETO CE-2 DE 20x15 CM. CON F'C=150 KG/CM2 ARMADO C/6 VAR. # 3 Y ESTRIBOS # 2 A CADA 20 CM. T.M.A. 1 1/2" INCLUYE CIMBRA COMÚN, DESCIMBRADO, COLADO, VIBRADO, CURADO, Y CRUCES DE VARILLA. | ML | 74.94
04008-2 | CADENA DE CERRAMIENTO DE CONCRETO CE-3 DE 28 x20 CM. CON F'C=150 KG/CM2 ARMADO C/6 VAR. # 3 Y ESTRIBOS # 2 A CADA 20 CM. T.M.A. 1 1/2" INCLUYE CIMBRA COMÚN, DESCIMBRADO, COLADO, VIBRADO, CURADO, Y CRUCES DE VARILLA. | ML | 386.27
04024 | CASTILLO DE CONCRETO K-1 DE 14x20 CM. CON F'C=150 KG/CM2 ARMADO C/4 VAR. # 3 Y ESTRIBOS # 2 A CADA 20 CM. T.M.A. 3/4" INCLUYE CIMBRA COMÚN, DESCIMBRADO, COLADO, VIBRADO, CURADO, Y CRUCES DE VARILLA. | ML | 469.6
04024-1 | CASTILLO DE CONCRETO K-2 DE 14x28 CM. CON F'C=150 KG/CM2 ARMADO C/6 VAR. # 3 Y ESTRIBOS # 2 A CADA 20 CM. T.M.A. 3/4" INCLUYE CIMBRA COMÚN, DESCIMBRADO, COLADO, VIBRADO, CURADO, Y CRUCES DE VARILLA. | ML | 383.12
04024-2 | CADENA DE CONCRETO PARA CORONAR PRETIL DE 10x14 CM. CON F'C=150 KG/CM2 ARMADO C/2 VAR. # 3 Y ESTRIBOS # 2 A CADA 20 CM. T.M.A. 3/4" INCLUYE CIMBRA COMÚN, DESCIMBRADO, COLADO, VIBRADO, CURADO, Y CRUCES DE VARILLA. | ML | 133.2
SUMA DE ESTA HOJA
ACUMULADO HASTA ESTA HOJA
NOMBRE DE LA EMPRESA O PERSONA FISICA |  |  |  |  | NOMBRE Y FIRMA DEL REPRESENTANTE LEGAL
04024-3 | CADENA DE CONCRETO PARA CORONAR PRETIL DE 10x28 CM. CON F'C=150 KG/CM2 ARMADO C/3 VAR. # 3 Y ESTRIBOS # 2 A CADA 20 CM. T.M.A. 3/4" INCLUYE CIMBRA COMÚN, DESCIMBRADO, COLADO, VIBRADO, CURADO, Y CRUCES DE VARILLA. | ML | 98.22
MAM-01 | FABRICACION DE MAMPARA A BASE DE MURO DE TABIQUE CAPUCHINO DE 7 CMS., INCLUYE: CADENAS Y CASTILLOS DE CONCRETO F'C=150 KG/CM2 T.M.A. 1 1/2" DE 7X10 CMS. ARMADO CON 2 VARILLAS DE 3/8" Y ESTRIBOS DEL No. 2 A CADA 20 CMS. | M2 | 8.93
ESTRUCTURA
COLUMNAS, MUROS
3001 | CIMBRA EN COLUMNAS, MUROS, JARDINERAS, ACABADO APARENTE CON TRIPLAY DE PINO 16 MM., A CUALQUIER NIVEL Y GRADO DE DIFICULTAD, INCLUYE MANO DE OBRA, HERRAMIENTA, CLAVOS, ALAMBRE RECOCIDO, DESMOLDANTE, SEPARADORES, CIMBRADO, DESCIMBRADO, HABILITADO, CHAFLANES U OCHAVOS, CORTES, ACARREOS, ELEVACIÓN DE MATERIALES. P.U.O.T. | M2 | 159.49
3004 | ACERO DE REFUERZO DIÁMETRO # 3 (3/8") F Y=4200 KG/CM2 EN MUROS Y COLUMNAS, INCLUYE SUMINISTRO, HABILITADO, ARMADO, TRASLAPES, SILLETAS, ESCUADRAS, ALAMBRE RECOCIDO, GANCHOS Y DESPERDICIOS, ACARREOS, CARGAS, DESCARGAS, A CUALQUIER NIVEL Y GRADO DE DIFICULTAD, MATERIAL Y PRUEBAS DE LABORATORIO DE ACUERDO A NORMAS CAPFCE. P.U.O.T. | KG | 655.66
3005 | ACERO DE REFUERZO DIÁMETRO # 4 (1/2") F Y=4200 KG/CM2 EN MUROS Y COLUMNAS, INCLUYE SUMINISTRO, HABILITADO, ARMADO, TRASLAPES, SILLETAS, ESCUADRAS, ALAMBRE RECOCIDO, GANCHOS Y DESPERDICIOS, ACARREOS, CARGAS, DESCARGAS, A CUALQUIER NIVEL Y GRADO DE DIFICULTAD, MATERIAL Y PRUEBAS DE LABORATORIO DE ACUERDO A NORMAS CAPFCE. P.U.O.T. | KG | 459.2
3006 | ACERO DE REFUERZO DIÁMETRO # 5 (5/8") F Y=4200 KG/CM2 EN MUROS Y COLUMNAS, INCLUYE SUMINISTRO, HABILITADO, ARMADO, TRASLAPES, SILLETAS, ESCUADRAS, ALAMBRE RECOCIDO, GANCHOS Y DESPERDICIOS, ACARREOS, CARGAS, DESCARGAS, A CUALQUIER NIVEL Y GRADO DE DIFICULTAD, MATERIAL Y PRUEBAS DE LABORATORIO DE ACUERDO A NORMAS CAPFCE. P.U.O.T. | KG | 135.16
3006-1 | ACERO DE REFUERZO DIÁMETRO # 6 (3/4") F Y=4200 KG/CM2 EN MUROS Y COLUMNAS, INCLUYE SUMINISTRO, HABILITADO, ARMADO, TRASLAPES, SILLETAS, ESCUADRAS, ALAMBRE RECOCIDO, GANCHOS Y DESPERDICIOS, ACARREOS, CARGAS, DESCARGAS, A CUALQUIER NIVEL Y GRADO DE DIFICULTAD, MATERIAL Y PRUEBAS DE LABORATORIO DE ACUERDO A NORMAS CAPFCE. P.U.O.T. | KG | 1152
3012 | CONCRETO PREMEZCLADO CLASE 1 RESISTENCIA NORMAL F'C=250 KG/CM2 BOMBEABLE EN MUROS Y COLUMNAS T.M.A 3/4" REVENIMIENTO 8-12 CM, A CUALQUIER ALTURA Y GRADO DE DIFICULTAD, INCLUYE MANO DE OBRA, HERRAMIENTA, EQUIPO, COLOCADO, BOMBEADO, VIBRADO, CURADO, ACARREOS, CARGAS, DESCARGAS, DESPERDICIOS, MATERIAL Y PRUEBAS DE LABORATORIO DE ACUERDO A NORMAS CAPFCE, Y PRUEBAS DE LABORATORIO CON 2 CILINDROS DE ENSAYE POR ETAPA DE COLADO. P.U.O.T. | M3 | 18.76
SUMA DE ESTA HOJA
ACUMULADO HASTA ESTA HOJA
NOMBRE DE LA EMPRESA O PERSONA FISICA |  |  |  |  | NOMBRE Y FIRMA DEL REPRESENTANTE LEGAL
TRABES Y LOSAS
5001 | CIMBRA EN LOSAS Y TRABES ACABADO APARENTE CON TRIPLAY DE PINO 16 MM, A CUALQUIER NIVEL Y GRADO DE DIFICULTAD, INCLUYE MANO DE OBRA, HERRAMIENTA, CLAVOS, ALAMBRE RECOCIDO, DESMOLDANTE, SEPARADORES, CIMBRADO, DESCIMBRADO, HABILITADO, CHAFLANES U OCHAVOS, CORTES, ACARREOS, ELEVACIÓN DE MATERIALES. P.U.O.T. | M2 | 1476.94
5003 | ACERO DE REFUERZO EN LOSAS Y TRABES DE 1er. NIVEL CON VARILLA # 2 FY=2530 KG/CM2 INCL. SUM., HABILITADO, ARMADO, GANCHOS, DOBLECES Y DESPERDICIOS. | KG | 1435.2
6005 | ACERO DE REFUERZO DIÁMETRO # 3 (3/8") F Y=4200 KG/CM2 EN LOSAS Y TRABES, INCLUYE SUMINISTRO, HABILITADO, ARMADO, TRASLAPES, SILLETAS, ESCUADRAS, ALAMBRE RECOCIDO, GANCHOS Y DESPERDICIOS, ACARREOS, CARGAS, DESCARGAS, A CUALQUIER NIVEL Y GRADO DE DIFICULTAD, MATERIAL Y PRUEBAS DE LABORATORIO DE ACUERDO A NORMAS CAPFCE. P.U.O.T. | KG | 6148.46
6006 | ACERO DE REFUERZO DIÁMETRO # 4 (1/2") F Y=4200 KG/CM2 EN LOSAS Y TRABES, INCLUYE SUMINISTRO, HABILITADO, ARMADO, TRASLAPES, SILLETAS, ESCUADRAS, ALAMBRE RECOCIDO, GANCHOS Y DESPERDICIOS, ACARREOS, CARGAS, DESCARGAS, A CUALQUIER NIVEL Y GRADO DE DIFICULTAD, MATERIAL Y PRUEBAS DE LABORATORIO DE ACUERDO A NORMAS CAPFCE. P.U.O.T. | KG | 5356.97
6007 | ACERO DE REFUERZO DIÁMETRO # 5 (5/8") F Y=4200 KG/CM2 EN LOSAS Y TRABES, INCLUYE SUMINISTRO, HABILITADO, ARMADO, TRASLAPES, SILLETAS, ESCUADRAS, ALAMBRE RECOCIDO, GANCHOS Y DESPERDICIOS, ACARREOS, CARGAS, DESCARGAS, A CUALQUIER NIVEL Y GRADO DE DIFICULTAD, MATERIAL Y PRUEBAS DE LABORATORIO DE ACUERDO A NORMAS CAPFCE. P.U.O.T. | KG | 1341.17
6008 | ACERO DE REFUERZO DIÁMETRO # 6 (3/4") AL 12 (11/2") F Y=4200 KG/CM2 EN LOSAS Y TRABES, INCLUYE SUMINISTRO, HABILITADO, ARMADO, TRASLAPES (SOLDADOS O CONECTORES), SILLETAS, ESCUADRAS, ALAMBRE RECOCIDO, GANCHOS Y DESPERDICIOS, ACARREOS, CARGAS, DESCARGAS, A CUALQUIER NIVEL Y GRADO DE DIFICULTAD, MATERIAL Y PRUEBAS DE LABORATORIO DE ACUERDO A NORMAS CAPFCE. P.U.O.T. | KG | 7557.55
020231-B | CONCRETO PREMEZCLADO CLASE 1 RESISTENCIA NORMAL F'C=250 KG/CM2 BOMBEABLE EN MUROS Y COLUMNAS T.M.A 3/4" REVENIMIENTO 8-12 CM, A CUALQUIER ALTURA Y GRADO DE DIFICULTAD, INCLUYE MANO DE OBRA, HERRAMIENTA, EQUIPO, COLOCADO, BOMBEADO, VIBRADO, CURADO, ACARREOS, CARGAS, DESCARGAS, DESPERDICIOS, MATERIAL Y PRUEBAS DE LABORATORIO DE ACUERDO A NORMAS CAPFCE, Y PRUEBAS DE LABORATORIO CON 2 CILINDROS DE ENSAYE POR ETAPA DE COLADO. P.U.O.T. | M3 | 218.17
LEN.01 | SUMINISTRO Y COLOCACION DE CASETON DE 60X60X20 CM., INLUYE SUJECIÓN CON ALAMBRE | PZA | 1900
AZOTEA
AZO-002 | RELLENO DE TEZONTLE EN AZOTEA, INCLUYE: TENDIDO Y APISONADO | M3 | 163.08
SUMA DE ESTA HOJA
ACUMULADO HASTA ESTA HOJA
NOMBRE DE LA EMPRESA O PERSONA FISICA |  |  |  |  | NOMBRE Y FIRMA DEL REPRESENTANTE LEGAL
6028 | ENLDRILLADO EN AZOTEA CON TABIQUE ROJO RECOCIDO (TABLETA), ASENTADO CON MORTERO, CEMENTO, ARENA 1:6 INCL. ESCOBILLADO CON LECHADA DE CEMENTO GRIS | M2 | 1359.02
AZO-003 | PRETIL DE TABIQUE ROJO RECOCIDO DE 14CM DE ESPESOR Y 40CM DE ALTURA, CON MORTERO CEMENTO-CAL -ARENA 1:3:12 | ML | 84.75
AZO-001 | IMPERMEABILIZACIÓN EN LOSAS DE AZOTEA A BASE DE DOS CAPAS UNIFORME DE IMPERMEABILIZANTE FESTER ACITRON FS 8 AÑOS COLOR BLANCO, ALTERNADA CON UNA CAPA INTERMEDIA DE MEMBRANA FESTER ACRIFLEX, PREVIA APLICACIÓN DE FESTER ACITRON SELLADOR EN TODA LA SUPERFICIE. INCLUYE LIMPIEZA DE LA SUPERFICIE, CORTES ELEVACIONES, DESPERDICIOS LIMPIEZAS, GARANTIA POR ESCRITO. | M2 | 1427.39
09060-A | SUMINISTRO Y COLOCACION DE COLADERA HELVEX No. 444 INCLUYE: CONEXIÓN, BOQUILLAS Y RESANES. | PZA | 18
6018-1 | CHAFLAN DE CONCRETO F´C= 150 KG/CM2 T.M.A. 3/4 DE 15 X 15 CM. | ML | 383.54
CANCELERIA
CAM-5 | SUMINISTRO E INSTALACION DE PUERTA DE ALUMINIO NATURAL PERFIL AMPLIO E-70 MARCA CUPRUM, INCLUYE CONTRAMARCO; CHAPA DOBLE MANIJA MODELO 2865 MARCA PERFILETTO; BISAGRAS EUROVENT SERIE 70 MARCA HERRALUM Y CRISTAL CLARO DE 6mm. CANCEL CON CRISTAL CLARO DE 6mm, PERFIL CUADRADO DE ALUMINIO NATURAL PERIMETRAL DE 3"" PARA RECIBIR VIDRIO. MEDIDAS 1.51 X 2.13 MTS. "CI-02" | PZA | 1
CAM-6 | SUMINISTRO Y COLOCACION DE MAMPARA (PUERTA, PANEL LATERAL, PILASTRA CENTRAL, PILASTRA PARED, PILASTRA TERMINAL, PANEL MINGITORIO), REFORZADO 4300 COLOR GRIS DE 1.80M, ACABADO ESMALTADO. INCLUYE HERRAJES, ACARREOS, LIMPIEZAS, DESPERDICIOS, MANO DE OBRA Y HERRAMIENTA. P.U.O.T. | M2 | 27
CAM-7 | SUMINISTRO E INSTALACION DE CANCEL INFERIOR COMPUESTO DE CRISTAL CLARO DE 9MM DE ESPESOR BISELADO EN SUS BORDES EN FIJO Y PUERTAS. INCLUYE: PERFIL CUADRADO DE ALUMINIO INFERIOR Y SUPERIOR CON CALZAS PARA RECIBIR VIDRIO, HERRAJE SUPERIOR PARA ANTEPECHO CON PIVOTE. SUJECIÓN A VIDRIO PARA ANTEPECHO. BKR-030 (2 PIEZAS) CHAPA A PISO CON RESAQUE. LLAVE AMBOS LADOS BKR057, PUERTA CON VIDRIO CLARO DE 9MM. MEDIDAS ESPECIFICADAS EN ÉSTE DETALLE. INCLUYE:, CHAPA DE CRISTAL BRK35 94A CON CONTRA BKR3594B, , JALADERA "H" DE 90CM MODELO BRK341 FORMATO 32X900 ACABADO SATÍN, TOPE DE MEDIA LUNA CON GOMA DE PLÁSTICO SUAVE BRK4151A*. BISAGRA HIDRÁULICA PARA 120 kg BRK 383 (2 PIEZAS) CANCEL SUPERIOR CON CRISTAL CLARO NATURAL DE 9mm, PERFILCUADRADO DE ALUMINIO NATURAL SUPERIOR E INFERIOR PARA RECIBIR VIDRIO, COLOCAR UNA COSTILLA AL CENTRO DEL CLARO CON CRISTAL CLARO DE 9mm DE ESPESOR. MEDIDAS 3.96 X 3.30 MTS (1 PZA), 3.96 X 3.20 MTS (1 PZA) "C-1" Y "C-2" | PZA | 2
SUMA DE ESTA HOJA
ACUMULADO HASTA ESTA HOJA
NOMBRE DE LA EMPRESA O PERSONA FISICA |  |  |  |  | NOMBRE Y FIRMA DEL REPRESENTANTE LEGAL
CAM-8 | SUMINISTRO E INSTALACION DE CANCEL CENTRAL COMPUESTO DE CRISTAL CLARO DE 9MM DE ESPESOR BISELADO EN SUS BORDES EN FIJO, INCLUYE: PERFIL CUADRADO DE ALUMINIO NATURAL INFERIOR Y SUPERIOR CON CALZAS PARA RECIBIR VIDRIO Y COSTILLA AL CENTRO CON CRISTAL CLARO DE 9mm DE ESPESOR, CANCEL EN LATERALES CON PERFIL DE 3"" ALUMINIO NATURAL CON CRISTAL TEMPLADO DE 6mm NATURAL, VENTANA SUPERIOR DE PROYECCION CON MECANISMO TEKNO Y MOSQUITERO DESMONTABLE. MEDIDAS 4.98 X 3.30 MTS "C-3" | PZA | 2
CAM-9 | SUMINISTRO E INSTALACION DE CANCEL CENTRAL COMPUESTO DE CRISTAL CLARO DE 9MM DE PESOR BISELADO EN SUS BORDES EN FIJO,. INCLUYE: PERFIL CUADRADO DE ALUMINIO NATURAL INFERIOR Y SUPERIOR CON CALZAS PARA RECIBIR VIDRIO Y COSTILLA AL CENTRO CON CRISTAL CLARO DE 9mm DE ESPESOR, CANCEL EN LATERALES CON PERFIL DE 3"" ALUMINIO NATURAL CON CRISTAL CLARO DE 6mm NATURAL, VENTANA SUPERIOR DE PROYECCION CON MECANISMO TEKNO Y MOSQUITERO DESMONTABLE. MEDIDAS 4.46 X 3.30 MTS "C-4" | PZA | 1
CAM-10 | SUMINISTRO E INSTALACION DE CANCEL CENTRAL COMPUESTO DE CRISTAL CLARO DE 9MM DE ESPESOR BISELADO EN SUS BORDES EN FIJO, INCLUYE: PERFIL CUADRADO DE ALUMINIO NATURAL INFERIOR Y SUPERIOR CON CALZAS PARA RECIBIR VIDRIO Y COSTILLA CON CRISTAL CLARO DE 9mm DE ESPESOR, CANCEL EN LATERALES CON PERFIL DE 3"" ALUMINIO NATURAL CON CRISTAL CLARO DE 6mm NATURAL, VENTANA SUPERIOR DE PROYECCION CON MECANISMO TEKNO Y MOSQUITERO DESMONTABLE. MEDIDAS 7.14 X 3.30 MTS. "C-5" | PZA | 1
CAM-11 | SUMINISTRO E INSTALACION DE CANCEL CENTRAL COMPUESTO DE CRISTAL CLARO DE 9MM DE ESPESOR BISELADO EN SUS BORDES EN FIJO Y PUERTAS. INCLUYE: PERFIL CUADRADO DE ALUMINIO NATURAL PERIMETRAL CON CALZAS PARA RECIBIR VIDRIO Y COSTILLA SEGUN LA DIVISION DE CLAROS CON CRISTAL CLARO DE 9mm DE ESPESOR. MEDIDAS 6.64 X 2.95 MTS "C-6" | PZA | 1
CAM-12 | SUMINISTRO E INSTALACION DE CANCEL COMPUESTO DE VIDRIO RECOCIDO NATURAL DE 6MM DE ESPESOR . INCLUYE : PERFIL DE ALUMINIO NATURAL DE 3", MARCO Y CONTRAMARCO EN VENTANA DE PROYECCION CON MECANISMO TEKNO Y MOSQUITERO EN LA MISMA VENTANA. MEDIDAS 0.45 X 2.50 MTS "C-7" | PZA | 7
CAM-13 | SUMINISTRO E INSTALACION DE CANCEL COMPUESTO DE VIDRIO RECOCIDO NATURAL DE 6MM DE ESPESOR . INCLUYE :PERFIL DE ALUMINIO NATURAL DE 3", MARCO Y CONTRAMARCO EN VENTANA DE PROYECCION CON MECANISMO TEKNO Y MOSQUITERO EN LA MISMA VENTANA. MEDIDAS 0.45 X 2.50 MTS. "C-8" | PZA | 3
CAM-14 | SUMINISTRO E INSTALACION DE CANCEL COMPUESTO DE VIDRIO RECOCIDO NATURAL DE 6MM DE ESPESOR PUERTAS. INCLUYE: PERFIL DE ALUMINIO NATURAL DE 3", JALADERA PROGRESO EMBUTIDA AUTOMÁTICA Y MANUAL PARA PERFIL 3" COLOR ALUMINIO NATURAL MODELO 2193 MARCA HERRALUM. MEDIDAS 1.80 X 0.60 MTS. "C-9" | PZA | 2
SUMA DE ESTA HOJA
ACUMULADO HASTA ESTA HOJA
NOMBRE DE LA EMPRESA O PERSONA FISICA |  |  |  |  | NOMBRE Y FIRMA DEL REPRESENTANTE LEGAL
CAM-15 | SUMINISTRO E INSTALACION DE CANCEL COMPUESTO DE VIDRIO RECOCIDO NATURAL DE 6MM DE ESPESOR PUERTAS. INCLUYE : PERFIL DE ALUMINIO NATURAL DE 3"", JALADERA PROGRESO EMBUTIDA AUTOMÁTICA Y MANUAL PARA PERFIL 3" COLOR ALUMINIO NATURAL MODELO 2193 MARCA HERRALUM. MEDIDAS 2.56 X 0.60 MTS. "C-10" Y "C-12" | PZA | 4
CAM-16 | SUMINISTRO E INSTALACION DE CANCEL COMPUESTO DE VIDRIO RECOCIDO NATURAL DE 6MM DE ESPESOR PUERTAS. INCLUYE : PERFIL DE ALUMINIO NATURAL DE 3"", JALADERA PROGRESO EMBUTIDA AUTOMÁTICA Y MANUAL PARA PERFIL 3" COLOR ALUMINIO NATURAL MODELO 2193 MARCA HERRALUM. MEDIDAS 2.47 X 0.60 MTS. "C-11" | PZA | 2
CAM-17 | SUMINISTRO E INSTALACION DE CANCEL A BASE DE VIDRIO RECOCIDO NATURAL DE 6mm Y PERFIL PERIMETRAL DE ALUMINIO ANODIZADO NATURAL DE 3" CANCEL EN LATERALES CON PERFIL DE 3" ALUMINIO ANODIZADO NATURAL CON CRISTAL CLARO DE 6mm NATURAL, VENTANA DE PROYECCION CON MECANISMO TEKNO Y MOSQUITERO DESMONTABLE. MEDIDAS 1.72 X 1.40 MTS. "C-13" | PZA | 2
CAM-18 | SUMINISTRO E INSTALACION DE CANCEL A BASE DE VIDRIO RECOCIDO NATURAL DE 6mm Y PERFIL PERIMETRAL DE ALUMINIO ANODIZADO NATURAL DE 3", CANCEL EN LATERALES CON PERFIL DE 3" ALUMINIO ANODIZADO NATURAL CON CRISTAL CLARO DE 6mm NATURAL, VENTANA DE PROYECCION CON MECANISMO TEKNO Y MOSQUITERO DESMONTABLE. MEDIDAS 3.20 X 1.40 MTS. "C-14" | PZA | 10
CAM-19 | SUMINISTRO E INSTALACION DE CANCEL A BASE DE VIDRIO RECOCIDO NATURAL DE 6mm Y PERFIL PERIMETRAL DE ALUMINIO ANODIZADO NATURAL DE 3" CANCEL EN LATERALES CON PERFIL DE 3" ALUMINIO ANODIZADO NATURAL CON CRISTAL CLARO DE 6mm NATURAL, VENTANA DE PROYECCION CON MECANISMO TEKNO Y MOSQUITERO DESMONTABLE. MEDIDAS 3.00 X 1.40 MTS. "C-15" | PZA | 2
CAM-20 | SUMINISTRO E INSTALACION DE CANCEL COMPUESTO DE VIDRIO RECOCIDO NATURAL DE 6MM DE ESPESOR PUERTAS. INCLUYE: PERFIL DE ALUMINIO NATURAL DE 3", JALADERA PROGRESO EMBUTIDA AUTOMÁTICA Y MANUAL PARA PERFIL 3" COLOR ALUMINIO NATURAL MODELO 2193 MARCA HERRALUM MEDIDAS 1.32 X 2.50 MTS "C-16" | PZA | 14
CAM-21 | SUMINISTRO E INSTALACION DE CANCEL COMPUESTO DE VIDRIO RECOCIDO NATURAL DE 6MM DE ESPESOR PUERTAS. INCLUYE : PERFIL DE ALUMINIO NATURAL DE 3", JALADERA PROGRESO EMBUTIDA AUTOMÁTICA Y MANUAL PARA PERFIL 3" COLOR ALUMINIO NATURAL MODELO 2193 MARCA HERRALUM. MEDIDAS 3.86 X 0.60 MTS "C-17" | PZA | 4
SUMA DE ESTA HOJA
ACUMULADO HASTA ESTA HOJA
NOMBRE DE LA EMPRESA O PERSONA FISICA |  |  |  |  | NOMBRE Y FIRMA DEL REPRESENTANTE LEGAL
CAM-22 | SUMINISTRO E INSTALACION DE 2 CANCEL LATERAL COMPUESTO DE VIDRIO RECOCIDO NATURAL DE 6MM DE ESPESOR PUERTAS. INCLUYE: PERFIL DE ALUMINIO NATURAL DE 3", JALADERA PROGRESO HERRALUM EMBUTIDA AUTOMÁTICA Y MANUAL PARA PERFIL 3" COLOR ALUMINIO NATURAL MODELO 2193 MARCA HERRALUM, PUERTA DE ALUMINIO NATURAL PERFIL AMPLIO E-70 MARCA CUPRUM, INCLUYE CONTRAMARCO; CHAPA DOBLE MANIJA MODELO 2865 MARCA PERFILETTO; BISAGRAS EUROVENT SERIE 70 MARCA HERRALUM. Y CRISTAL NATURAL DE 6mm. MEDIDAS 1.10 X 1.23 MTS (1 PZA), 0.93 X 2.13 MTS. (1 PZA), 1.40 X 1.23 MTS (1 PZA) "C-18" | PZA | 1
CAM-23 | SUMINISTRO E INSTALACION DE CANCEL COMPUESTO DE VIDRIO RECOCIDO NATURAL DE 6MM DE ESPESOR PUERTAS. INCLUYE: PERFIL DE ALUMINIO NATURAL DE 3", JALADERA PROGRESO EMBUTIDA AUTOMÁTICA Y MANUAL PARA PERFIL 3" COLOR ALUMINIO NATURAL MODELO 2193 MARCA HERRALUM. MEDIDAS 2.62 X 0.60 MTS (4 PZA), 2.47 X 0.60 MTS (2 PZA) "C-20" | PZA | 1
CAM-24 | SUMINISTRO E INSTALACION DE CANCEL CENTRAL COMPUESTO DE CRISTAL CLARO DE 9MM DE ESPESOR BISELADO EN SUS BORDES EN FIJO, INCLUYE: PERFIL CUADRADO DE ALUMINIO NATURAL INFERIOR Y SUPERIOR CON CALZAS PARA RECIBIR VIDRIO Y COSTILLA AL CENTRO CON CRISTAL CLARO DE 9mm DE ESPESOR, CANCEL EN LATERALES CON PERFIL DE 3" ALUMINIO NATURAL CON CRISTAL CLARO DE 6mm NATURAL, VENTANA SUPERIOR DE PROYECCION CON MECANISMO TEKNO Y MOSQUITERO DESMONTABLE. MEDIDAS 11.05 X 2.80 MTS "C-21" | PZA | 1
CAM-25 | SUMINISTRO E INSTALACION DE CANCEL COMPUESTO DE VIDRIO RECOCIDO NATURAL DE 6MM DE ESPESOR PUERTAS. INCLUYE : PERFIL DE ALUMINIO NATURAL DE 3", JALADERA PROGRESO EMBUTIDA AUTOMÁTICA Y MANUAL PARA PERFIL 3" COLOR ALUMINIO NATURAL MODELO 2193 MARCA HERRALUM MEDIDAS 2.43 X 0.60 MTS "C-22" | PZA | 2
CAM-26 | SUMINISTRO E INSTALACION DE CANCEL COMPUESTO DE VIDRIO RECOCIDO NATURAL DE 6MM DE ESPESOR PUERTAS. INCLUYE: PERFIL DE ALUMINIO NATURAL DE 3", JALADERA PROGRESO EMBUTIDA AUTOMÁTICA Y MANUAL PARA PERFIL 3" COLOR ALUMINIO NATURAL MODELO 2193 MARCA HERRALUM MEDIDAS 1.80 X 0.60 MTS "C-23" | PZA | 2
CAM-27 | SUMINISTRO E INSTALACION DE CANCEL COMPUESTO DE VIDRIO RECOCIDO NATURAL DE 6MM DE ESPESOR PUERTAS. INCLUYE: PERFIL DE ALUMINIO NATURAL DE 3" MEDIDAS 1.72 X 0.50 MTS. "C-23" | PZA | 8
CAM-28 | SUMINISTRO E INSTALACION DE CANCEL CON CRISTAL CLARO NATURAL DE 6mm, PERFILCUADRADO DE ALUMINIO NATURAL SUPERIOR E INFERIOR PARA RECIBIR VIDRIO Y PERFIL DE 3" ALUMINIO ANODIZADO NATURAL, PUERTA DE ALUMINIO NATURAL PERFIL AMPLIO E-70 MARCA CUPRUM, INCLUYE CONTRAMARCO; CHAPA DOBLE MANIJA MODELO 2865 MARCA PERFILETTO; BISAGRAS EUROVENT SERIE 70 MARCA HERRALUM. Y CRISTAL NATURAL DE 6mm MEDIDAS 2.85 X 3.07 MTS. "CI-01" | PZA | 1
SUMA DE ESTA HOJA
ACUMULADO HASTA ESTA HOJA
NOMBRE DE LA EMPRESA O PERSONA FISICA |  |  |  |  | NOMBRE Y FIRMA DEL REPRESENTANTE LEGAL
CAM-30 | SUMINISTRO E INSTALACION DE CANCEL CON CRISTAL NATURAL DE 6mm, PERFILCUADRADO DE ALUMINIO NATURAL PERIMETRAL DE 3" PARA RECIBIR VIDRIO. MEDIDAS 2.38 X 2.13 MTS "CI-03" | PZA | 1
CAM-31 | SUMINISTRO E INSTALACION DE PUERTA DE ALUMINIO NATURAL PERFIL AMPLIO E-70 MARCA CUPRUM, INCLUYE CONTRAMARCO; CHAPA DE GANCHO PARA LÍNEA 3”, TIPO ADAMS RITE; MODELO 1123 ALUMINIO NATURAL MARCA HERRALUM BISAGRAS EUROVENT SERIE 70 MARCA HERRALUM. Y CRISTAL NATURAL DE 6mm CANCEL CON CRISTAL NATURAL DE 6mm, PERFILCUADRADO DE ALUMINIO NATURAL PERIMETRAL DE 3" PARA RECIBIR VIDRIO MEDIDAS 3.86 X 2.13 MTS "CI-4" | PZA | 1
CAM-32 | SUMINISTRO E INSTALACION DE CANCEL CON CRISTAL NATURAL DE 6mm, PERFILCUADRADO DE ALUMINIO NATURAL PERIMETRAL DE 3" PARA RECIBIR VIDRIO MEDIDAS 4.90 X 3.07 MTS. "CI-05" | PZA | 1
CAM-33 | SUMINISTRO E INSTALACION DE PUERTA DE ALUMINIO NATURAL PERFIL AMPLIO E-70 MARCA CUPRUM, INCLUYE CONTRAMARCO; CHAPA DOBLE MANIJA MODELO 2865 MARCA PERFILETTO; BISAGRAS EUROVENT SERIE 70 MARCA HERRALUM. Y CRISTAL NATURAL DE 6mm CANCEL LATERAL Y SUPERIOR, CON CRISTAL NATURAL DE 6mm, PERFILCUADRADO DE ALUMINIO NATURAL PERIMETRAL DE 3" PARA RECIBIR VIDRIO. MEDIDAS 3.53 X 3.07 MTS "CI-06" | PZA | 1
CAM-34 | SUMINISTRO E INSTALACION DE CANCEL LATERA COMPUESTO DE VIDRIO RECOCIDO NATURAL DE 6MM DE ESPESOR PUERTAS. INCLUY: PERFIL DE ALUMINIO NATURAL DE 3", JALADERA PROGRESO HERRALUM EMBUTIDA AUTOMÁTICA Y MANUAL PARA PERFIL 3" COLOR ALUMINIO NATURAL MODELO 2193 MARCA HERRALUM MEDIDAS 4.38 X 1.23 MTS "CI-19" | PZA | 1
CAM-35 | SUMINISTRO E INSTALACION DE CANCEL INFERIOR COMPUESTO DE CRISTAL DE 9MM DE ESPESOR BISELADO EN SUS BORDES EN FIJO Y PUERTAS. INCLUYE : SISTEMA DE BARRA ANTIPÁNICO HORIZONTAL PARA VIDRIO DE 9MM DE ESPESOR, Y PUERTA SENCILLA TIPO UNIVERSAL PARA HACERLA DERECHA O IZQUIERDA 1027, HERRAJE SUPERIOR PARA ANTEPECHO CON PIVOTE. SUJECIÓN A VIDRIO PARA ANTEPECHO. BKR-030 Y BKR -020(2 PIEZAS DE CADA UNO) CHAPA A PISO CON RESAQUE. LLAVE AMBOS LADOS BKR057, PUERTA CON VIDRIO TEMPLADO DE 9MM. MEDIDAS ESPECIFICADAS EN ÉSTE DETALLE. INCLUYE:, BISAGRA HIDRÁULICA PARA 120 kg BRK 383 (2 PIEZAS) Y CONTRA PARA BISAGRA DE PISO BKR112 CANCEL SUPERIOR CON CRISTAL NATURAL DE 9mm, PERFILCUADRADO DE ALUMINIO NATURAL SUPERIOR E INFERIOR PARA RECIBIR VIDRIO, FIJADO CON CLIPS BKR 761. MEDIDAS 1.57 X 3.16 MTS "P-01" | PZA | 2
SUMA DE ESTA HOJA
ACUMULADO HASTA ESTA HOJA
NOMBRE DE LA EMPRESA O PERSONA FISICA |  |  |  |  | NOMBRE Y FIRMA DEL REPRESENTANTE LEGAL
CAM-36 | CANCEL COMPUESTO DE CRISTAL CLARO DE 9MM DE ESPESOR BISELADO EN SUS BORDES EN FIJO Y PUERTAS. INCLUYE : SISTEMA DE BARRA ANTIPÁNICO HORIZONTAL PARA VIDRIO DE 9MM DE ESPESOR, Y PUERTA SENCILLA TIPO UNIVERSAL PARA HACERLA DERECHA O IZQUIERDA 1027 ( 1 SISTEMA POR PUERTA), HERRAJE SUPERIOR PARA ANTEPECHO CON PIVOTE. SUJECIÓN A VIDRIO PARA ANTEPECHO. BKR-020 Y BKR -112(2 PIEZAS DE CADA UNO) CHAPA A PISO CON RESAQUE. LLAVE AMBOS LADOS BKR057. PUERTA CON VIDRIO CLARO DE 9MM. MEDIDAS ESPECIFICADAS EN ÉSTE DETALLE. INCLUYE:, BISAGRA HIDRÁULICA PARA 120 kg BRK 383 (2 PIEZAS) Y CONTRA PARA BISAGRA DE PISO BKR112. MEDIDAS 1.57 X 2.13 MTS "P-02" | PZA | 1
CAM-37 | SUMINISTRO E INSTALACION DE PUERTA DE ALUMINIO NATURAL DE 3""TIPO LOUVER PERFIL AMPLIO E-70 MARCA CUPRUM, INCLUYE CONTRAMARCO; CHAPA DOBLE MANIJA MODELO 2865 MARCA PERFILETTO; BISAGRAS EUROVENT SERIE 70 MARCA HERRALUM. MEDIDAS 1.00 X 2.13 MTS "P-03" | PZA | 1
CAM-38 | SUMINISTRO E INSTALACION DE PUERTA DE LAMINA LISA LINEA STANDAR MARCA DOORLOCK COLOR AZUL OINCLUYE BISAGRA HIDRAULICA, BISAGRAS Y BARRA ANTIPANICO INTERIOR EXTERIOR HORIZONTAL DE ACERO INOXIDABLE POR LA PARTE INTERIOR MARCA DOORLOCK (VERIFICAR ABATIMENTO EN PLANTA) MEDIDAS 0.90 X 2.13 MTS "PI-01" | PZA | 8
CAM-39 | SUMINISTRO E INSTALACION DE PUERTA DE ALUMINIO NATURAL PERFIL AMPLIO E-70 MARCA CUPRUM, INCLUYE CONTRAMARCO; CHAPA DOBLE MANIJA MODELO 2865 MARCA PERFILETTO; BISAGRAS EUROVENT SERIE 70 MARCA HERRALUM. CANCEL CON CRISTAL NATURAL DE 6mm, PERFILCUADRADO DE ALUMINIO NATURAL PERIMETRAL DE 3" PARA RECIBIR VIDRIO. MEDIDAS 1.51 X 2.13 MTS "PI-02" | PZA | 3
CAM-40 | SUMINISTRO E INSTALACION DE PUERTA DE TAMBOR A BASE DE CAOBILLA DE 3MM DE SEGUNDA CON BASTIDOR DE PINO A CADA 40CM, MARCO Y CINTILLA´PERIMETRAL, TODO ACABADO AL TINTE ALCOHOL Y BARNIZ SAYER LAC A DOS MANOS INCLUYE CHAPA PARA BAÑO MARCA DEFIANT POMO COVER LATON ANTIGUO, INCLUYE CONTRAMARCO REMATADO CON CUARTO BOCEL TODO EN EL MISMO ACABADO. MEDIDAS 0.90 X 2.13 MTS "PI-03" | PZA | 17
CAM-41 | SUMINISTRO E INSTALACION DE PUERTA DE TAMBOR A BASE DE CAOBILLA DE 3MM DE SEGUNDA CON BASTIDOR DE PINO A CADA 40CM, MARCO Y CINTILLA PERIMETRAL, TODO ACABADO AL TINTE ALCOHOL Y BARNIZ SAYER LAC A DOS MANOS INCLUYE CHAPA PARA BAÑO MARCA DEFIANT POMO COVER LATON ANTIGUO, INCLUYE CONTRAMARCO REMATADO CON CUARTO BOCEL TODO EN EL MISMO ACABADO. MEDIDAS 1.20 X 2.13 MTS "PI-04" | PZA | 1
SUMA DE ESTA HOJA
ACUMULADO HASTA ESTA HOJA
NOMBRE DE LA EMPRESA O PERSONA FISICA |  |  |  |  | NOMBRE Y FIRMA DEL REPRESENTANTE LEGAL
CAM-42 | SUMINISTRO E INSTALACION DE PUERTA DE ALUMINIO NATURAL PERFIL AMPLIO E-70 MARCA CUPRUM, INCLUYE CONTRAMARCO; CHAPA DOBLE MANIJA MODELO 2865 MARCA PERFILETTO; BISAGRAS EUROVENT SERIE 70 MARCA HERRALUM. Y CRISTAL NATURAL DE 6mm. MEDIDAS 1.20 X 2.13 MTS."PI-05" | PZA | 1
CAM-43 | SUMINISTRO E INSTALACION DE CANCEL COMPUESTO DE CRISTAL CLARO DE 9MM DE ESPESOR BISELADO EN SUS BORDES EN FIJO Y PUERTAS. INCLUYE : SISTEMA DE BARRA ANTIPÁNICO HORIZONTAL PARA VIDRIO DE 9MM DE ESPESOR, Y PUERTA SENCILLA TIPO UNIVERSAL PARA HACERLA DERECHA O IZQUIERDA 1027 ( 1 SISTEMA POR PUERTA), HERRAJE SUPERIOR PARA ANTEPECHO CON PIVOTE. SUJECIÓN A VIDRIO PARA ANTEPECHO. BKR-020 Y BKR -112(2 PIEZAS DE CADA UNO) CHAPA A PISO CON RESAQUE. LLAVE AMBOS LADOS BKR057 PUERTA CON VIDRIO CLARO DE 9MM. MEDIDAS ESPECIFICADAS EN ÉSTE DETALLE. INCLUYE:, BISAGRA HIDRÁULICA PARA 120 kg BRK 383 (2 PIEZAS) Y CONTRA PARA BISAGRA DE PISO BKR112. MEDIDAS 1.57 X 2.13 MTS. "PI-06" | PZA | 3
CAM-44. | SUMINISTRO E INSTALACION DE CANCEL COMPUESTO DE CRISTAL CLARO DE 9MM DE ESPESOR BISELADO EN SUS BORDES EN FIJO Y PUERTAS. INCLUYE : SISTEMA DE BARRA ANTIPÁNICO HORIZONTAL PARA VIDRIO CLARO DE 9MM DE ESPESOR, Y PUERTA SENCILLA TIPO UNIVERSAL PARA HACERLA DERECHA O IZQUIERDA 1027 ( 1 SISTEMA POR PUERTA), HERRAJE SUPERIOR PARA ANTEPECHO CON PIVOTE. SUJECIÓN A VIDRIO PARA ANTEPECHO. BKR-020 Y BKR -112(2 PIEZAS DE CADA UNO) CHAPA A PISO CON RESAQUE. LLAVE AMBOS LADOS BKR057, PUERTA CON VIDRIO CLARO DE 9MM. MEDIDAS ESPECIFICADAS EN ÉSTE DETALLE. INCLUYE:, BISAGRA HIDRÁULICA PARA 120 kg BRK 383 (2 PIEZAS) Y CONTRA PARA BISAGRA DE PISO BKR112. MEDIDAS 1.17 X 2.13 MTS. "PI-07" | PZA | 1
CAM-45. | SUMINISTRO E INSTALACION DE CANCEL COMPUESTO DE CRISTAL CLARO DE 9MM DE ESPESOR BISELADO EN SUS BORDES EN FIJO Y PUERTAS. INCLUYE: SISTEMA DE BARRA ANTIPÁNICO HORIZONTAL PARA VIDRIO CLARO DE 9MM DE ESPESOR, Y PUERTA SENCILLA TIPO UNIVERSAL PARA HACERLA DERECHA O IZQUIERDA 1027 ( 1 SISTEMA POR PUERTA), HERRAJE SUPERIOR PARA ANTEPECHO CON PIVOTE. SUJECIÓN A VIDRIO PARA ANTEPECHO. BKR-020 Y BKR -112(2 PIEZAS DE CADA UNO) CHAPA A PISO CON RESAQUE. LLAVE AMBOS LADOS BKR057, PUERTA CON VIDRIO CLARO DE 9MM. MEDIDAS ESPECIFICADAS EN ÉSTE DETALLE. INCLUYE:, BISAGRA HIDRÁULICA PARA 120 kg BRK 383 (2 PIEZAS) Y CONTRA PARA BISAGRA DE PISO BKR112 MEDIDAS 1.92 X 2.13 MTS "PI-07" | PZA | 1
CAM-46. | SUMINISTRO E INSTALACION DE PUERTA DE TAMBOR A BASE DE CAOBILLA DE 3MM DE SEGUNDA CON BASTIDOR DE PINO A CADA 40CM, MARCO Y CINTILLA´PERIMETRAL, TODO ACABADO AL TINTE ALCOHOL Y BARNIZ SAYER LAC A DOS MANOS INCLUYE: LAMINA DE ACERO INOXIDABLE PARA EMPUJE POR AMBOS LADOS, MIRILLA CON CRISTAL RECOCIDO NATURAL DE 6mm, AGARRE SUPERIOR Y BISAGRA HIDRAULICA PARA MADERA MARCA PHILLIPS, INCLUYE CONTRAMARCO REMATADO CON CUARTO BOCEL TODO EN EL MISMO ACABADO MEDIDAS 1.20 X 2.13 MTS. "PI-08" | PZA | 1
SUMA DE ESTA HOJA
ACUMULADO HASTA ESTA HOJA
NOMBRE DE LA EMPRESA O PERSONA FISICA |  |  |  |  | NOMBRE Y FIRMA DEL REPRESENTANTE LEGAL
CAM-47. | SUMINISTRO E INSTALACION DE PUERTA DE TAMBOR A BASE DE CAOBILLA DE 3MM DE SEGUNDA CON BASTIDOR DE PINO A CADA 40CM, MARCO Y CINTILLA PERIMETRAL, TODO ACABADO AL TINTE ALCOHOL Y BARNIZ SAYER LAC A DOS MANOS INCLUYE: LAMINA DE ACERO INOXIDABLE PARA EMPUJE POR AMBOS LADOS, MIRILLA CON CRISTAL RECOCIDO NATURAL DE 6mm, AGARRE SUPERIOR Y BISAGRA HIDRAULICA PARA MADERA MARCA PHILLIPS, INCLUYE CONTRAMARCO REMATADO CON CUARTO BOCEL TODO EN EL MISMO ACABADO MEDIDAS 0.90 X 2.13 MTS. " PI-08" | PZA | 1
CAM-48. | SUMINISTRO E INSTALACION DE PUERTA DE TAMBOR A BASE DE CAOBILLA DE 3MM DE SEGUNDA CON BASTIDOR DE PINO A CADA 40CM, MARCO Y CINTILLA PERIMETRAL, TODO ACABADO AL TINTE ALCOHOL Y BARNIZ SAYER LAC A DOS MANOS INCLUYE CHAPA PARA BAÑO MARCA DEFIANT POMO COVER LATON ANTIGUO, INCLUYE CONTRAMARCO REMATADO CON CUARTO BOCEL TODO EN EL MISMO ACABADO MEDIDAS 0.90 X 2.13 MTS. "PI-09" | PZA | 1
CAM-49. | SUMINISTRO E INSTALACION DE PUERTA DE ALUMINIO NATURAL PERFIL AMPLIO E-70 MARCA CUPRUM, INCLUYE CONTRAMARCO; CHAPA DOBLE MANIJA MODELO 2865 MARCA PERFILETTO; BISAGRAS EUROVENT SERIE 70 MARCA HERRALUM. Y CRISTAL NATURAL DE 6mm MEDIDAS 0.90 X 2.13 MTS "PI-10" | PZA | 1
INSTALACION DE GAS
10010 | SUMINISTRO E INSTALACION DE TANQUE DE GAS CAP. 1000 LTS. INCLUYE: ACCESORIOS Y CONEXIONES PARA SU CORRECTA ISTALACION Y FUNCIONAMIENTO | PZA | 3
CAM-73 | SUMINISTRO E INSTALACION DE REGULADOR ALTA PRESION CMS 1757 CON MANOMETRO 4 KG INCLUYE CONEXIONES Y PRUEBAS | PZA | 31
CAM-74 | SUMINISTRO E INSTALACION DE REGULADOR BAJA PRESION CMS LOBO INCLUYE CONEXIONES Y PRUEBAS | PZA | 10
CAM-75 | SUMINISTRO E INSTALACION DE REGULADOR BAJA PRESION BARO 102 O SIMILAR. INCLUYE CONEXIONES Y PRUEBAS | PZA | 4
CAM-76 | SUMINISTRO Y COLOCACION DE TUBERIA DE COBRE 13.1 MM PARA GAS TIPO ""L"" (DE GAS OCULTO). rígida tipo K (CR-K) INCLUYE, CONEXIONES, SOLDADURA 95.5, HERRAMIENTAS Y MANO DE OBRA | ML | 32
CAM-77 | SUMINISTRO Y COLOCACION DE TUBERIA DE COBRE 19.1 MM PARA GAS TIPO ""L"" (DE GAS OCULTO). rígida tipo K (CR-K) INCLUYE, CONEXIONES, SOLDADURA 95.5, HERRAMIENTAS Y MANO DE OBRA | ML | 32
INSTALACIONES HIDRAULICAS Y SANITARIAS
9001 | SALIDA PARA MUEBLE SANITARIO CON TUBO HIDRAULICO DE TUBO PLUS Y TUBO SANITARIO DE P.V.C. CON CAMPANA ANGER Y LISO, INCLUYE MANO DE OBRA, HERRAMIENTA, EQUIPO, TUBO, CODOS, TEES, YEES, COPLES, CONECTOR DE PVC A FO. GALV., CESPOL DE MANGUERAS FLEXIBLES, REDUCCIONES, VÁLVULAS, SOLDADURA, LIJA, CORTES, DESPERDICIOS, RANURADO, RESANE, ANILLOS DE HULE, PRUEBAS, VÁLVULA DE CONTROL GENERAL Y PRUEBA DE PRESIÓN. P.U.O.T. | SAL | 10
SUMA DE ESTA HOJA
ACUMULADO HASTA ESTA HOJA
NOMBRE DE LA EMPRESA O PERSONA FISICA |  |  |  |  | NOMBRE Y FIRMA DEL REPRESENTANTE LEGAL
CAM-84 | SUMINISTRO Y COLOCACION DE W.C. PARA FLUXOMETRO MODELO TZF NAO COLOR BLANCO, MARCA HELVEX, INCLUYE, FLUXOMETRO DE MANIJA MOD. 110-38-3.5 CROMO, PIJAS, CUELLO DE CERA, ASIENTO AF-1 COLOR BLANCO Y PRUEBAS. P.U.O.T. | PZA | 10
9003 | SALIDA PARA LAVABO Y LAVADORA CON AGUA FRIA Y CALIENTE CON TUBO HIDRAULICO DE TUBO PLUS Y SANITARIO DE P.V.C. | SAL | 16
CAM-85 | SALIDA PARA TARJA O VERTEDERO PARA AGUA FRIA Y CALIENTE CON TUBO HIDRAULICO DE TUBO PLUS Y SANITARIO DE P.V.C. | SAL | 3
CAM-86 | SALIDA PARA REGADERA P AGUA FRIA Y CALIENTE CON TUBO HIDRAULICO DE TUBO PLUS Y SANITARIO DE P.V.C. INCLUYE LLAVES MEZCLADORAS MARCA HELVEX | SAL | 4
9001-1 | SALIDA SANITARIA PARA COLADERA CON TUBO PVC DE 2" | SAL | 8
9001-2 | SUMINISTRO Y COLOCACION DE COLADERA HELVEX No. H-24INCLUYE: CONEXIÓN, BOQUILLAS Y RESANES. | PZA | 8
09130-1 | SUMINISTRO Y COLOCACION DE LAVABO OVALIN MARCA HELVEX, MODELO LV LUGANO COLOR BLANCO, INCLUYE TUBOS FLEXIBLES, LLAVE ECONOMIZADORA MOD. TV105-2 CROMO MCA. HELVEX, CESPOL MOD. TV-016 CROMO MCA HELVEX, CONTRA REJILLA MOD. TH-058 CROMO MARCA HELVEX , MANGUERA ALIMENTADORA MARCA COFLEX DE 1/2"X40 CM. DE LONGITUD, DE ALTA PRESION, Y PRUEBAS P.U.O.T. | PZA | 12
CAM-87 | LOSA DE CONCRETO ARMADO PARA LAVABOS DE 10 CM. ESPESOR, CONCRETO F'C=250 KG/CM2, ARMADA CON VARILLA DEL No. 3 A CADA 15 CM. EN AMBOS SENTIDOS, (PARRILLA EN LECHO ALTO), INCLUYE PLACA DE MARMOL COLOR CREMA DEL DESIERTO PARA ACABADO FINAL, PULIDO Y DESBASTADO, BORDES REDONDEADOS EN ESQUINAS Y NARIZ, ADEMAS DE ZOCLO SUPERIOR Y REMATE INFERIOR PARA CUBRIR LOSA DE APOYO, PREPARACIONES PARA RECIBIR OVALIN, PERFORACIONES PARA EL PASO DE TUBERIAS (HIDRAULICA SANITARIA), MURETES DE APOYO Y CIMBRA, NO SE PERMITIRA RANURAR MUROS PARA COLOCAR LOSA DE OVALIN. P.U.O.T. | M2 | 7.56
09005-S | SALIDA PARA MIGITORIO CON TUBO HIDRAULICO DE TUBOPLUS Y SANITARIO DE P.V.C. | SAL | 2
09025-2 | SUMINISTRO Y COLOCACIÓN DE MINGITORIO MODELO MG GOBI TDS COLOR BLANCO MARCA HELVEX, INCLUYE: PIJAS Y PRUEBAS. P.U.O.T. | PZA | 2
09039-A | SUMINISTRO, COLOCACIÓN DE PORTA PAPEL LINEA CLASICA MODELO 115 CON TUBO ANTIRROBO MARCA HELVEX , SE DEBERÁ CONSIDERAR PARA ESTE TRABAJO: MANO DE OBRA, HERRAMIENTA, EQUIPO, BARRENOS, TAQUETES, PIJAS, FIJACIÓN. | PZA | 10
90397 | SUMINISTRO Y COLOCACIÓN DE DOSIFICADOR DE JABON LIQUIDO PARA USO MANUAL, MARCA JOFEL MODELO DJ-70010. | PZA | 10
CAM-88 | SUMINISTRO Y COLOCACIÓN DE DISPENSADOR DE PAPEL (SECADO DE MANOS) MOD. PT61010 MCA. JOFEL . | PZA | 8
SUMA DE ESTA HOJA
ACUMULADO HASTA ESTA HOJA
NOMBRE DE LA EMPRESA O PERSONA FISICA |  |  |  |  | NOMBRE Y FIRMA DEL REPRESENTANTE LEGAL
9001-3 | SUMINISTRO Y COLOCACION DE ESPEJO DE 6 MM. . CON MARCO DE ALUMINIO SOBRE TRIPLAY DE 3 MM., INCLUYE: MATERIAL DE FIJACION, MATERIALES, MANO DE OBRA, HERRAMIENTA Y EQUIPO. | M2 | 5.88
CAL-01 | SUMINISTRO Y COLOCACION DE CALENTADOR MARCA CAL-O-REX MODELO COXDP11 DE RECUPERACION RAPIDA CAPACIDAD 11 LITROS, INCLUYE: MATERIALES MENORES, HERRAMIENTA, EQUIPO Y MANO DE OBRA. | PZA | 2
CAL-02 | SUMINISTRO, COLOCACION E INTERCONEXION DE CALENTADOR DE AGUA SOLAR FUNCIONAMIENTO POR GRAVEDAD CAPACIDAD 390 LITROS, INCLUYE: COMPONENTES, TERMOTANQUE DE ACERO INOXIDABLE, ESTRUCTURA DE SOPORTE, ACCESORIOS, MATERIALES, CONEXIONES, HERRAMIENTA, EQUIPO Y MANO DE OBRA. | PZA | 2
INSTALACIONES ELECTRICAS
ALUMBRADO NORMAL
IE.01.01 | SUMINISTRO E INSTALACION DE LUMINARIA FLUORESCENTE TIPO SPOT DE 15 WATTS, 127 VCA, INSTALACIÓN EN PLAFÓN, ARO COLOR BLANCO, 4,000°K, MOD: OLMO, PRODUCTO YD-1500/B, MCA TECNOLITE. INCLUYE: CABLEADO SEGÚN PROYECTO, SOPORTERIA, SE RESPETARÁ CODIGO DE COLORES PARA IDENTIFICACIÓN DE CIRCUITOS Y FASES, Y TODO LO NECESARIO PARA SU CORRECTA INSTALACION. | PZA | 157
IE.01.02 | SUMINISTRO E INSTALACION DE LUMINARIA FLUORESCENTE TIPO SPOT DE 15 WATTS, 127 VCA, INSTALACIÓN EN BOTE INTEGRAL, ARO COLOR BLANCO, 4,000°K, MODELO OLMO, No. DE PRODUCTO YD-1500/B, MCA TECNOLITE INCLUYE: CABLEADO SEGÚN PROYECTO, SOPORTERIA, SE RESPETARÁ CODIGO DE COLORES PARA IDENTIFICACIÓN DE CIRCUITOS Y FASES, Y TODO LO NECESARIO PARA SU CORRECTA INSTALACION. | PZA | 120
IE.01.03 | SUMINISTRO E INSTALACION DE LUMINARIA FLUORESCENTE TIPO EMPOTRAR DE 3X14 WATTS, 127 VCA, INSTALACIÓN EN PLAFÓN, 4,000°K, MODELO OFICIO, No. DE PRODUCTO LTL-3140/41/127, MCA TECNOLITE. INCLUYE: CABLEADO SEGÚN PROYECTO, SOPORTERIA, SE RESPETARÁ CODIGO DE COLORES PARA IDENTIFICACIÓN DE CIRCUITOS Y FASES, Y TODO LO NECESARIO PARA SU CORRECTA INSTALACION. | PZA | 32
IE.01.04 | SUMINISTRO E INSTALACION DE LUMINARIA FLUORESCENTE TIPO COLGANTE DE 3X14 WATTS, 127 VCA, INSTALACIÓN SOBREPUESTO EN LOSA, 4,000°K, MODELO MONTOYA, No. DE PRODUCTO LTL-3142/41, MCA TECNOLITE. INCLUYE: CABLEADO SEGÚN PROYECTO, SOPORTERIA, SE RESPETARÁ CODIGO DE COLORES PARA IDENTIFICACIÓN DE CIRCUITOS Y FASES, Y TODO LO NECESARIO PARA SU CORRECTA INSTALACION. | PZA | 15
SUMA DE ESTA HOJA
ACUMULADO HASTA ESTA HOJA
NOMBRE DE LA EMPRESA O PERSONA FISICA |  |  |  |  | NOMBRE Y FIRMA DEL REPRESENTANTE LEGAL
IE.01.05 | SUMINISTRO E INSTALACION DE LUMINARIA FLUORESCENTE TIPO SOBREPONER DE 2X28 WATTS, 127 VCA, INSTALACIÓN EN LOSA, 4,000°K, MODELO OPORTO, No. DE PRODUCTO EST-228/41, MCA TECNOLITE. INCLUYE: CABLEADO SEGÚN PROYECTO, SOPORTERIA, SE RESPETARÁ CODIGO DE COLORES PARA IDENTIFICACIÓN DE CIRCUITOS Y FASES, Y TODO LO NECESARIO PARA SU CORRECTA INSTALACION. | PZA | 13
IE.01.06 | SUMINISTRO E INSTALACION DE LUMINARIA LED TIPO SOBREPONER DE 47 WATTS, 127 VCA, INSTALACIÓN EN MURO EXTERIOR, 5,000°K, MODELO LUMUS, No. DE PRODUCTO ESLED-4002/F, MCA TECNOLITE. INCLUYE: CABLEADO SEGÚN PROYECTO, SOPORTERIA, SE RESPETARÁ CODIGO DE COLORES PARA IDENTIFICACIÓN DE CIRCUITOS Y FASES, Y TODO LO NECESARIO PARA SU CORRECTA INSTALACION. | PZA | 1
IE.01.07 | SUMINISTRO E INSTALACION APAGADOR SENCILLO 16A, 127 VCA, COLOR BLANCO, LÍNEA QUINZIÑO MX, MCA BTICINO. INCLUYE: CABLEADO SEGÚN PROYECTO, SOPORTERIA, SE RESPETARÁ CODIGO DE COLORES PARA IDENTIFICACIÓN DE CIRCUITOS Y FASES, Y TODO LO NECESARIO PARA SU CORRECTA INSTALACION. | PZA | 55
IE.01.08 | SUMINISTRO E INSTALACION APAGADOR ESCALERA, 16A, 127 VCA, COLOR BLANCO, LÍNEA QUINZIÑO MX, MCA BTICINO. INCLUYE: CABLEADO SEGÚN PROYECTO, SOPORTERIA, SE RESPETARÁ CODIGO DE COLORES PARA IDENTIFICACIÓN DE CIRCUITOS Y FASES, Y TODO LO NECESARIO PARA SU CORRECTA INSTALACION. | PZA | 3
IE.01.09 | SALIDA DE CENTRO AISLADO EN CAJA DE LAMINA CON TUBO CONDUIT Fo. GALV. DE P.D. O PVC ELECTRICO, COPLES,CONECTORES,CINTAS DE AISLAR, INCLUYE: CABLEADO SEGÚN PROYECTO, SOPORTERIA, SE RESPETARÁ CODIGO DE COLORES PARA IDENTIFICACIÓN DE CIRCUITOS Y FASES, Y TODO LO NECESARIO PARA SU CORRECTA INSTALACION. | SAL | 338
ALUMBRADO PILA
IE.02.01 | SUMINISTRO E INSTALACION DE LUMINARIA DE EMERGENCIA CON BATERIA AUTORECARGABLE, PARA SOBREPONER, 2 FAROS, 127 VCA, MODELO ELM2 LED MCA LITHONIA LIGHTING. | PZA | 12
IE.02.02 | SALIDA DE CENTRO AISLADO EN CAJA DE LAMINA CON TUBO CONDUIT Fo. GALV. DE P.D.COPLES,CONECTORES,CINTAS DE AISLAR, INCLUYE CABLEADO SEGÚN PROYECTO, SOPORTERIA, SE RESPETARÁ CODIGO DE COLORES PARA IDENTIFICACIÓN DE CIRCUITOS Y FASES, Y TODO LO NECESARIO PARA SU CORRECTA INSTALACION. | SAL | 12
SUMA DE ESTA HOJA
ACUMULADO HASTA ESTA HOJA
NOMBRE DE LA EMPRESA O PERSONA FISICA |  |  |  |  | NOMBRE Y FIRMA DEL REPRESENTANTE LEGAL
CONTACTOS NORMALES
IE.03.01 | SALIDA DE CONTACTO MONOFASICO EN CAJA DE LAMINA 2" POR 4" CON TUBO CONDUIT Fo. GALV. P.D. O PVC ELECTRICO, ACCSORIOS DE CONEXION, COPLES, CODOS, CONECTORES, SOPORTERIA, INCLUYE: CONTACTO MONOFASICO DUPLEX 15 AMPS, 127V , POLARIZADO-ATERRIZADO, PLACA DE 2 MODULOS CABLEADO SEGÚN PROYECTO, HERRAMIENTA Y MANO DE OBRA, SE RESPETARÁ CODIGO DE COLORES PARA IDENTIFICACIÓN DE CIRCUITOS Y FASES Y TODO LO NECESARIO PARA SU CORRECTA INSTALACION. | SAL | 135
IE.03.02 | SALIDA DE CONTACTO MONOFASICO EN CAJA DE LAMINA 2" POR 4" CON TUBO CONDUIT Fo. GALV. P.D. O PVC ELECTRICO, ACCESORIOS DE CONEXION, COPLES, CODOS, CONECTORES, SOPORTERIA, INCLUYE: CONTACTO MONOFASICO DUPLEX 15 AMPS, 127V, POLARIZADO-ATERRIZADO CIRCUITO POR FALLA A TIERRA ICFT, PLACA CABLEADO SEGÚN PROYECTO, HERRAMIENTA Y MANO DE OBRA, SE RESPETARÁ CODIGO DE COLORES PARA IDENTIFICACIÓN DE CIRCUITOS Y FASES Y TODO LO NECESARIO PARA SU CORRECTA INSTALACION. | SAL | 11
IE.03.03 | SALIDA DE CONTACTO DE PISO MONOFASICO CAJA DE LAMINA 2" POR 4" CON TUBO CONDUIT Fo. GALV. P.D. O PVC ELECTRICO, CONTACTO MONOFÁSICO DE PISO CON TAPA TÉRMICA FABRICADA EN BRONCE CON BOTÓN PULL-UP 15 AMPS, 127V, POLARIZADO-ATERRIZADO. CAT. CO HDC 1107 MCA: CONNECTOR ACCSORIOS DE CONEXION, COPLES, CODOS, CONECTORES, SOPORTERIA, INCLUYE: MANO DE OBRA, SE RESPETARÁ CODIGO DE COLORES PARA IDENTIFICACIÓN DE CIRCUITOS Y FASES Y TODO LO NECESARIO PARA SU CORRECTA INSTALACION. | SAL | 5
TABLEROS
IE.04.01 | SUMINISTRO E INSTALACION DE TABLERO DE CONTROL MARCA SQUARE-D , 3F-4H, 220/127. CON CAPACIDAD EN BARRAS DE 100AMP, 30 POLOS CON INTERRUPTOR PRINCIPAL 100A. CAT. NQ304AB10014F, INCLUYE: SOPORTADO EN MURO CONEXIONES, CORTES, PEINADO DE CABLES Y TODO LO NECESARIO PARA SU CORRECTA INSTALACION. | PZA | 2
IE.04.02 | SUMINISTRO E INSTALACION DE CENTRO DE CARGA MARCA SQUARE-D , 1F-3H, 220/127. CON CAPACIDAD EN BARRAS DE 225AMP, 42 POLOS CAT: NQ424L22514F, INCLUYE SOPORTADO EN MURO CONEXIONES, PEINADO DE CABLES Y TODO LO NECESARIO PARA SU CORRECTA INSTALACION. | PZA | 1
IE.04.03 | SUMINISTRO E INSTALACION DE TABLERO DE CONTROL MARCA SQUARE-D, 3F-4H, 220/127. CON CAPACIDAD EN BARRAS DE 225 AMP, 42 POLOS, CON INTERRUPTOR PRINCIPAlL QO340 CAT. QO342MQ150, INCLUYE: SOPORTADO EN MURO CONEXIONES Y TODO LO NECESARIO PARA SU CORRECTA INSTALACION. | PZA | 2
IE.04.04 | SUMINISTRO E INSTALACION DE TABLERO I-LINE 3F, 4H 220/127V, PARA 400 AMPS, CON INTERRUPTOR PRINCIPAL DE 3X400 AMPS, 8 POLOS CAT:LA400M8B, MCA: SQUARE D INCLUYE SOPORTADO EN MURO CONEXIONES, GABINETE, FIJACION Y TODO LO NECESARIO PARA SU CORRECTA INSTALACION. | PZA | 1
SUMA DE ESTA HOJA
ACUMULADO HASTA ESTA HOJA
NOMBRE DE LA EMPRESA O PERSONA FISICA |  |  |  |  | NOMBRE Y FIRMA DEL REPRESENTANTE LEGAL
IE.04.05 | SUMINISTRO E INSTALACION DE INTERRUPTOR AUTOMATICO PARA I-LINE 3 POLOS 400 AMPS. CAT. LAL36400 INCLUYE: HERRAMIENTAS, CONEXIONES Y TODO LO NECESARIO PARA SU CORRECTA INSTALACION. | PZA | 1
IE.04.06 | SUMINISTRO E INSTALACION DE INTERRUPTOR TERMOMAGNETICO TIPO I-LINE DE 3 POLOS 150 AMPS. MCA: SQUARE D EN GABINETE INCLUYE HERRAMIENTAS, CONEXIONES Y TODO LO NECESARIO PARA SU CORRECTA INSTALACION. | PZA | 2
IE.04.07 | SUMINISTRO E INSTALACION DE INTERRUPTOR TERMOMAGNETICO QO DE 1POLOS DE 15 AMPS. INCLUYE HERRAMIENTAS, CONEXIONES Y TODO LO NECESARIO PARA SU CORRECTA INSTALACION. | PZA | 12
IE.04.08 | SUMINISTRO E INSTALACION DE INTERRUPTOR TERMOMAGNETICO QO DE 2 POLOS DE 15 AMPS. INCLUYE: HERRAMIENTAS, CONEXIONES Y TODO LO NECESARIO PARA SU CORRECTA INSTALACION. | PZA | 18
IE.04.09 | SUMINISTRO E INSTALACION DE INTERRUPTOR TERMOMAGNETICO QO DE 1 POLOS DE 20 AMPS. INCLUYE: HERRAMIENTAS, CONEXIONES Y TODO LO NECESARIO PARA SU CORRECTA INSTALACION. | PZA | 54
IE.04.10 | SUMINISTRO E INSTALACION DE INTERRUPTOR TERMOMAGNETICO QO DE 2 POLOS DE 50 AMPS. INCLUYE: HERRAMIENTAS, CONEXIONES Y TODO LO NECESARIO PARA SU CORRECTA INSTALACION. | PZA | 3
IE.04.11 | SUMINISTRO E INSTALACION DE INTERRUPTOR TERMOMAGNETICO QO DE 2 POLOS DE 30 AMPS. INCLUYE: HERRAMIENTAS, CONEXIONES Y TODO LO NECESARIO PARA SU CORRECTA INSTALACION. | PZA | 1
IE.04.12 | SUMINISTRO E INSTALACION DE INTERRUPTOR TERMOMAGNETICO tipo i-line DE 3 POLOS DE 100 AMPS. INCLUYE: HERRAMIENTAS, CONEXIONES Y TODO LO NECESARIO PARA SU CORRECTA INSTALACION. | PZA | 3
IE.04.13 | SUMINISTRO Y COLOCACIÓN DE ETIQUETADO DE CIRCUITO (DIRECTORIOS) CON NUMERO DE IDENTIFICACIÓN, PARA CONTACTOS, TABLEROS Y CIRCUITOS. | PZA | 260
ALIMENTADORES
IE.05.01 | SUMINISTRO Y COLOCACION DE CABLE DE COBRE THW CALIBRE #10 AWG MARCA VIAKON, CONDUMEX O MARCA APROBADO POR LA SUPERVISION, INCLUYE: ACARREOS, MATERIAL, CORTES, MANO DE OBRA Y HERRAMIENTAS. | ML | 2900
IE.05.02 | SUMINISTRO Y COLOCACION DE CABLE DE COBRE THW CALIBRE # 12 AWG MARCA VIAKON, CONDUMEX O MARCA ACREDITADA POR LA SUPERVISION, INCLUYE: ACARREOS, MATERIAL, MANO DE OBRA, CORTES Y HERRAMIENTAS. | ML | 3500
IE.05.03 | SUMINISTRO Y COLOCACION DE CABLE DE COBRE DESNUDO CALIBRE # 12 CUALQUIER MARCA, INCLUYE ACARREOS, MATERIAL, MANO DE OBRA, CORTES Y HERRAMIENTAS. | ML | 1350
IE.05.04 | SUMINISTRO Y COLOCACION DE CABLE DE COBRE DESNUDO CALIBRE # 4 CUALQUIER MARCA, INCLUYE: ACARREOS, MATERIAL, CORTES, MANO DE OBRA Y HERRAMIENTAS. | ML | 150
SUMA DE ESTA HOJA
ACUMULADO HASTA ESTA HOJA
NOMBRE DE LA EMPRESA O PERSONA FISICA |  |  |  |  | NOMBRE Y FIRMA DEL REPRESENTANTE LEGAL
IE.05.05 | SUMINISTRO Y COLOCACION DE CABLE DE COBRE DESNUDO CALIBRE # 8 CUALQUIER MARCA, INCLUYE: ACARREOS, MATERIAL, CORTES, MANO DE OBRA Y HERRAMIENTAS. | ML | 450
IE.05.06 | SUMINISTRO Y COLOCACION DE CABLE DE COBRE DESNUDO CALIBRE # 10 CUALQUIER MARCA, INCLUYE ACARREOS, MATERIAL, MANO DE OBRA, CORTES Y HERRAMIENTAS. | ML | 1800
IE.05.07 | SUMINISTRO Y COLOCACION DE CABLE DE COBRE THW CALIBRE # 6 AWG MARCA VIAKON, CONDUMEX O MARCA ACREDITADA POR LA SUPERVISIO, INCLUYE: ACARREOS, MATERIAL, MANO DE OBRA Y HERRAMIENTAS. | ML | 220
IE.05.08 | SUMINISTRO Y COLOCACION DE CABLE DE COBRE THW CALIBRE # 2 AWG MARCA VIAKON, CONDUMEX O MARCA ACREDITADA POR LA SUPERVISIO. INCLUYE: ACARREOS, MATERIAL, MANO DE OBRA Y HERRAMIENTAS. | ML | 400
IE.05.09 | SUMINISTRO Y COLOCACION DE CABLE DE COBRE THW CALIBRE # 1/0 AWG MARCA VIAKON, CONDUMEX O MARCA ACREDITADA POR LA SUPERVISIO. INCLUYE: ACARREOS, MATERIAL, MANO DE OBRA Y HERRAMIENTAS. | ML | 330
IE.05.10 | SUMINISTRO Y COLOCACION DE CABLE DE COBRE THW CALIBRE # 3/0 AWG MARCA VIAKON, CONDUMEX O MARCA ACREDITADA POR LA SUPERVISIOINCLUYE ACARREOS, MATERIAL, MANO DE OBRA Y HERRAMIENTAS. | ML | 390
IE.05.11 | SUMINISTRO Y COLOCACION DE CABLE DE COBRE DESNUDO CALIBRE # 6 CUALQUIER MARCA, INCLUYE: ACARREOS, MATERIAL, MANO DE OBRA, CORTES Y HERRAMIENTAS. | ML | 100
IE.05.12 | SUMINISTRO Y COLOCACION DE TUBO CONDUIT P.G.G. TIPO PESADO DE 1", INCLUYE SOPORTERIA A BASE SE CANAL Y ABRAZADERAS DE UNISTRUT A CADA 1.5 MTS. COLUMPIO CON VARILLA ROSCADA Y CANAL UNISTRUT Y TODO LO NECESARIO PARA SU CORRECTA INSTALACION | ML | 200
IE.05.13 | SUMINISTRO Y COLOCACION DE TUBO CONDUIT P.G.G. TIPO PESADO DE 11/4", INCLUYE SOPORTERIA A BASE SE CANAL Y ABRAZADERAS DE UNISTRUT A CADA 1.5 MTS. COLUMPIOS CON VARILLAS ROSCADAS Y CANAL UNISTRUT Y TODO LO NECESARIO PARA SU CORRECTA INSTALACION | ML | 150
IE.05.14 | SUMINISTRO Y COLOCACION DE TUBO CONDUIT P.G.G. TIPO PESADO DE 2", INCLUYE SOPORTERIA A BASE SE CANAL Y ABRAZADERAS DE UNISTRUT A CADA 1.5 MTS. COLUMPIOS CON VARILLA ROSCADA Y CANAL UNISTRUT Y TODO LO NECESARIO PARA SU CORRECTA INSTALACION | ML | 70
IE.05.15 | SUMINISTRO Y COLOCACION DE TUBO CONDUIT P.G.G. TIPO PESADO DE 21/2", INCLUYE SOPORTERIA A BASE SE CANAL Y ABRAZADERAS DE UNISTRUT A CADA 1.5 MTS. COLUMPIOS CON VARILLA ROSCADA Y CANAL UNISTRUT Y TODO LO NECESARIO PARA SU CORRECTA INSTALACION | ML | 60
IE.05.16 | SUMINISTRO Y COLOCACION DE TUBO PVC ELECTRICO TIPO PESADO 2 1/2", INCLUYE COPLES, PEGAMENTOS Y TODO LO NECESARIO PARA SU CORRECTA INSTALACION | ML | 100
SUMA DE ESTA HOJA
ACUMULADO HASTA ESTA HOJA
NOMBRE DE LA EMPRESA O PERSONA FISICA |  |  |  |  | NOMBRE Y FIRMA DEL REPRESENTANTE LEGAL
IE.05.17 | SUMINISTRO Y COLOCACION DE TUBO CONDUIT P.D.G. 3/4", INCLUYE: SOPORTERIA A BASE SE CANAL Y ABRAZADERAS DE UNISTRU A CADA 1.5 MTS. COLUMPIO CON VARILLA ROSCADA Y CANAL UNISTRU Y TODO LO NECESARIO PARA SU CORRECTA INSTALACION | ML | 500
IE.05.18 | SUMINISTRO Y COLOCACION DE TUBO CONDUIT PVC. ELECTRICO TIPO PESADO DE 3/4" , INCLUYE SOPORTERIA A BASE SE CANAL Y ABRAZADERAS DE UNISTRU A CADA 1.5 MTS. COLUMPIOS CON VARILLAS ROSCADAS Y CANAL UNISTRU Y TODO LO NECESARIO PARA SU CORRECTA INSTALACION | ML | 700
IE.05.19 | SUMINISTRO Y COLOCACION DE REGISTRO PREFABRICADO PARA BAJA TENSION DE RBTB-1 INCLUYE,APLICACIÓN DE 4 CORDONES DE SOLDADURA 6013 3/8,DE 3 CMS CADA UNO EN LAS JUNTAS DE MARCO Y CONTRAMARCO DE TAPA,APLICADOS EN PUNTOS INDICADOS POR EL SUPERVISOR, MANIOBRAS, NIVELACION, FLETES, Y TODO LO NECESARIO PARA SU CORRECTA INSTALACION. | PZA | 4
SUBESTACION ELECTRICA
IE.06.01 | SUMINISTRO Y COLOCACION DE CONECTOR TIPO ESTRIBO, INCLUYE, MATERIAL, HERRAMIENTA Y MANO DE OBRA. | PZA | 3
IE.06.02 | SUMINISTRO Y COLOCACION DE AMARRE DE ALUMINIO SUABE, INCLUYE MATERIAL, HERRAMIENTA, MANO DE OBRA Y TODO LO NECESARIO PARA SU CORRECTA INSTALACION. | PZA | 3
IE.06.03 | SUMINISTRO Y COLOCACION DE AISLADOR TIPO LAP PD200 15 KV INCLUYE TODO LO NECESARIO PARA SU CORRECTA EJECUCION. | PZA | 3
IE.06.04 | SUMINISTRO Y COLOCACION DE CONECTOR TIPO PERICO, INCLUYE, MATERIAL, HERRAMIENTA Y MANO DE OBRA. | PZA | 3
IE.06.05 | SUMINISTRO Y COLOCACION DE ALAMBRE DE COBRE DESNUDO EN DUCTO CALIBRE Nº 4 INCLUYE MEDICION, TRAZOS, CORTES, COLOCADO EN DUCTO ELECTRICO Y TODO LO NECESARIO PARA SU CORRECTA INSTALACION. | ML | 9
IE.06.06 | SUMINISTRO Y COLOCACION DE CRUCETA DE MADERA TIPO PESADA, INCLUYE ABRAZADERA UL Y TODO LO NECESARIO PARA SU CORRECTA FIJACION EN POSTE. | PZA | 1
IE.06.07 | SUMINISTRO Y COLOCACION DE APARTARRAYOS TIPO ADOM TS 15 KV INCLUYE TODO LO NECESARIO PARA SU CORRECTA EJECUCION | PZA | 3
IE.06.08 | SUMINISTRO Y COLOCACION DE CORTACIRCUITO FUSIBLE 15 KV INCLUYE: LISTON SUSIBLE DE 10 A. Y TODO LO NECESARIO PARA SU CORRECTA EJECUCION | PZA | 3
IE.06.09 | SUMINISTRO Y COLOCACION DE TERMINAL DE COMPRESION BARRIL LAGO CON OJILLO DE 5/16" P.CAL 1/0 | PZA | 3
IE.06.10 | SUMINISTRO Y COLOCACION DE TERMINAL DE USO EXTERIOR QT-III, CAL. 1/0 AWG MARCA 3M. | PZA | 3
IE.06.11 | SUMINISTRO Y COLOCACION DE CABLE DE DE POTENCIA TIPO XLP CAL 1/0 15KV AISLAMIENTO AL 133% INCLUYE MEDICION, TRAZOS, CORTES, COLOCADO EN DUCTO ELECTRICO Y TODO LO NECESARIO PARA SU CORRECTA INSTALACION. | ML | 165
SUMA DE ESTA HOJA
ACUMULADO HASTA ESTA HOJA
NOMBRE DE LA EMPRESA O PERSONA FISICA |  |  |  |  | NOMBRE Y FIRMA DEL REPRESENTANTE LEGAL
IE.06.12 | SUMINISTRO Y COLOCACION DE TUBO CONDUIT GALVANIZADO PARED GRUESA DE 4" INCLUYE COPLES Y TODO LO NECESARIO PARA SU CORRECTA EJECUCION. | ML | 15
IE.06.13 | SUMINISTRO Y COLOCACION DE FLEJE DE ACERO INOXIDABLE DE 1/2" DE ESPESOR, INCLUYE MATERIAL, HERRAMIENTA, MANO DE OBRA Y TODO LO NECESARIO PARA SU CORRECTA INSTALACION. | PZA | 4
IE.06.14 | SUMINISTRO Y COLOCACION DE SOLDADURA TIPO CADWELL # 115 INCLUYE MATERIAL, HERRAMIENTA, MANO DE OBRA Y TODO LO NECESARIO PARA SU CORRECTA INSTALACION. | PZA | 2
IE.06.15 | SUMINISTRO Y COLOCACION DE VARILLA COOPERWELD INCLUYE MATERIAL, HERRAMIENTA, MANO DE OBRA Y TODO LO NECESARIO PARA SU CORRECTA INSTALACION. | PZA | 2
IE.06.16 | SUMINISTRO Y COLOCACION DE ABRAZADERA TIPO UL INCLUYE MATERIAL, HERRAMIENTA, MANO DE OBRA Y TODO LO NECESARIO PARA SU CORRECTA INSTALACION. | PZA | 1
IE.06.17 | SUMINISTRO Y COLOCACION DE CONECTOR DERIVADOR DE 90° GRADOS, INCLUYE MATERIAL, HERRAMIENTA, MANO DE OBRA Y TODO LO NECESARIO PARA SU CORRECTA INSTALACION. | PZA | 1
IE.06.18 | SUMINISTRO Y COLOCACION DE SELLO TERMOCONTRACTIL O CONTRACTIL EN FRIO DE 4", INCLUYE MATERIAL, HERRAMIENTA, MANO DE OBRA Y TODO LO NECESARIO PARA SU CORRECTA INSTALACION. | PZA | 1
IE.06.19 | SUMINISTRO Y COLOCACION DE CODO CONDUIT GALVANIZADO PARED GRUESA DE 4" INCLUYE: HERRAMIENTA Y MANO DE OBRA. | PZA | 1
IE.06.20 | SUMINISTRO Y COLOCACION DE FUNDA CON TUBO TERMOCONTRACTIL PARA PROTECCION DE CABLE 1/0 XLP INCLUYE: HERRAMIENTA Y MANO DE OBRA. | PZA | 7
IE.06.21 | SUMINISTRO Y COLOCACION DE CABLE DE COBRE DESNUDO CALIBRE Nº 2 AWG INCLUYE MEDICION, TRAZOS, CORTES, COLOCADO Y TODO LO NECESARIO PARA SU CORRECTA INSTALACION. | ML | 30
IE.06.22 | SUMINISTRO Y COLOCACION DE GABINETE PARA TCS CON FONDO DE MADERA NEMA 3R DE 60 X 60 X 20 CMS INCLUYE FIJACION CON PERNO ANCLA EXPANSOR DE 3/4", HERRAMIENTA Y MANO DE OBRA. | PZA | 1
IE.06.23 | SUMINISTRO Y COLOCACION DE CINTA DE ADVERTENCIA INCLUYE MANO DE OBRA. | ML | 10
IE.06.24 | SUMINISTRO Y COLOCACION DE CONTRA Y MONITOR PARA TUBO GALVANIZADO P.G. DE 4" DE DIAMETRO, INCLUYE HERRAMIENTA Y MANO DE OBRA. | JGO | 1
IE.06.25 | SUMINISTRO Y COLOCACION DE TUBO PAD CORRUGADO DE 4 " DE DIAMETRO INCLUYE: HERRAMIENTA Y MANO DE OBRA. | ML | 54
IE.06.26 | EXCAVACION A MANO EN MAT.TIPO "B" DE O.OO A 1.50 M. DE PROF. SECCION OBLIGADA, INCLUYE AFINE DE TALUDES Y FONDO Y ACARREO DE MATERIAL NO UTIL FUERA DE LA OBRA, CONSIDERANDO UNA HOLGURA MÁXIMA DE 15 CM. POR LADO PARA ELEMENTOS DE CONCRETO, Y 5 CM. POR LADO PARA ELEMENTOS DE MAMPOSTERÍA, LA CUAL SE VERIFICARÁ EN LA OBRA. | M3 | 8
SUMA DE ESTA HOJA
ACUMULADO HASTA ESTA HOJA
NOMBRE DE LA EMPRESA O PERSONA FISICA |  |  |  |  | NOMBRE Y FIRMA DEL REPRESENTANTE LEGAL
IE.06.27 | RELLENO CON MATERIAL PRODUCTO DE EXCAVACION COMPACTADO CON MEDIOS MANUALES EN CAPAS DE 20 CMS, INCLUYE HERRAMIENTA Y MANO DE OBRA. | M3 | 8
IE.06.28 | SUMINISTRO Y COLOCACION DE CORREDERAS DE 60 CMS, INCLUYE: MATERIAL, HERRAMIENTA Y MANO DE OBRA. | PZA | 4
IE.06.29 | SUMINISTRO Y COLOCACION DE MENSULAS DE 35 CMS , INCLUYE: MATERIAL, HERRAMIENTA Y MANO DE OBRA. | PZA | 4
IE.06.30 | SUMINISTRO Y COLOCACION DE AISLADORES DE NEOPRENO , INCLUYE: MATERIAL, HERRAMIENTA Y MANO DE OBRA. | PZA | 12
IE.06.31 | SUMINISTRO E INTALACION DE REGISTROS DE MEDIA TENSION RMTB-4TC NORMA CFE CON PROTOCOLOS. DIMENCIONES 1.5 X 1.5 X 1.5 MTS CON TAPA CUADRADA.INCLUYE ABERTURA PARA LA INSTALACION DE DUCTOS Y POSTERIORMENTE SELLANDO CON CONCRETO DE 250 KG/CM2. | PZA | 1
IE.06.32 | PERMISOS, PLANOS Y TRAMITES ANTE CFE | LOTE | 1
IE.06.33 | PAGO POR VERIFICACION | PZA | 1
IE.06.34 | SUMINISTRO E INSTALACIONDE BASE PARA MEDICIÓN DE 13-20 TERMINALES APROBADAS POR CFE CONFORME A ESPECIFICACIÓN CFE GWH00-11 | PZA | 1
IE.06.35 | SUMINISTRO Y COLOCACION DE APARTARRAYOS EN BAJA TENSION INCLUYE CONEXIÓN HERRAMIENTAS Y MANO DE OBRA | PZA | 1
IE.06.36 | SUMINISTRO E INSTALACIÓN DE INTERRUPTOR TERMOMAGNETICO EN CAJA MOLDEADA PARA TRES FASES DE 400 A MONTADO EN GABINETE NEMA 3R PARA SOBREPONER, INCLUYE FIJACIÓN A MURO CON CUATRO TAQUETES EXPANSORES DE 3/8" | PZA | 1
IE.06.37 | SUMINISTRO E INSTALACIÓN DE CABLE DE COBRE THW CALIBRE 3/0 AWG MARCA VIAKON O CONDUMEX INCLUYE CONEXIONES CORTE DE HERRAMIENTA Y TODO LO NECESARIO PARA SU CORRECTA INSTALACIÓN | ML | 140
IE.06.38 | SUMINISTRO Y COLOCACIÓN DE BASE PARA TRANSFORMADOR DE 150KVA DE 1MTS. X 1.50MTS. ELABORADO CON CANAL DE 8"X4" INCLUYE FIJACION EN EL SITIO ,HERRAMIENTAS Y MANO DE OBRA. | PZA | 1
IE.06.39 | SUMINISTRO E INSTALACIÓN DE TRANSFORMADOR DE 150 KVA TIPO PEDESTAL OPERACIÓN EN RADIAL, CONEXIÓN ESTRELLA-ESTRELLA CON UNA RELACIÓN DE TRANSFORMACIÓN DE 13200V. LADO ALTA Y 220/127V. LADO BAJA CON 5 TAP'S, DOS HACIA ARRIBA Y DOS HACIA ABAJO MARCA PROLEC NORMA J. | PZA | 1
IE.06.40 | SUMINISTRO E INSTALACIÓN DE CONECTOR CODO NORMAL OPERACIÓN CON CARGA (OCC) PARA 200A, 15KV.CON PUNTO DE PRUEBA PARA CABLE CALIBRE 1/0 AWG AL 100% MARCA ELASTIMOLD. UTILIZANDO PARA CORTES Y PREPARACION DEL CABLE LA HERRAMIENTA SOLICITADA EN NORMAS DE CFE PARA CABLEADO SUBTERRANEO. | PZA | 3
IE.06.41 | SUMINISTRO E INSTALACIÓN DE ADAPTADOR PARA MALLA DE TIERRA 200A, 15 KV. PARA CABLE CALIBRE 1/0 AWG. AL 100% MARCA ELASTIMOLD. | PZA | 3
IE.06.42 | SUMINISTRO E INSTALACIÓN DE APARTA RAYOS TIPO INSERTO PARA 200 A, 15 KV. MARCA ELASTIMOLD. | PZA | 3
SUMA DE ESTA HOJA
ACUMULADO HASTA ESTA HOJA
NOMBRE DE LA EMPRESA O PERSONA FISICA |  |  |  |  | NOMBRE Y FIRMA DEL REPRESENTANTE LEGAL
IE.06.43 | SUMINISTRO E INSTALACIÓN DE BOQUILLAS DE DESCANSO O PUNTO MUERTO PARA 200A, 15KV. MARCA ELASTIMOLD. | PZA | 6
IE.06.44 | SUMINISTRO E INTALACION DE TAPÓN AISLADO PARA 200A 15 KV, MARCA ELASTIMOLD. | PZA | 9
IE.06.45 | SUMINISTRO E INSTALACIÓN DE TERMINAL PARA EXTERIOR EN FRIÓ QT-lll PARA CABLE CALIBRE 1/0 AWG 200 AMPERES, 15 KV. MARCA 3M. | PZA | 6
INSTALACIONES Y EQUIPOS DE AIRE ACONDICIONADO
AA.01.01 | SUMINISTRO Y COLOCACION DE UNIDAD MINISPLIT INVERTER MS-1 DE 1.0 TONELADA DE CAPACIDAD, INCLUYE UNIDAD MANEJADORA Y UNIDAD CONDENSADORA MODELO GWH12QC-D3DNB4E, MARCA GREE, 220 V., 2 FASES, CON BOMBA DE CALOR, A CUALQUIER ALTURA Y GRADO DE DIFICULTAD, SE INCLUYE INSTALACION Y SALIDA A BASE DE TUBERIA DE GAS REFRIGERANTE DE UNIDAD MANEJADORA A UNIDAD CONDENSADORA, CON TUBO DE COBRE SOLDABLE ACR O COBRE FLEXIBLE TIPO ACR, CON DIAMETRO DE 1/4" A 3/8", LA TUBERIA DE GAS REFRIGERANTE (LINEA DE SUCCION Y DESCARGA) DEBERA AISLARSE CON INSULTUBE APLICANDO SELLADOR EN TODAS LAS JUNTAS; INCLUYE: CABLE DE CONTROL DE USO RUDO, EQUIPO, HERRAMIENTA, MANO DE OBRA, CONEXIONES, SOPORTES A CADA 1.5 MTS, CINTA ADHESIVA, ALAMBRE GALVANIZADO, FIJACION, CORTES, DESPERDICIOS, SOLDADURA, ANDAMIOS, ACARREOS, ELEVACION, CARGAS, DESCARGAS, MONTAJE, INSTALACION, PRUEBAS, GARANTIAS. P.U.O.T. | PZA | 19
AA.01.02 | SUMINISTRO Y COLOCACION DE UNIDAD MINISPLIT INVERTER MS-2 DE 1.5 TONELADA DE CAPACIDAD, INCLUYE UNIDAD MANEJADORA Y UNIDAD CONDENSADORA MODELO GWH18QD-D3DNB4E, MARCA GREE, 220 V., 2 FASES, CON BOMBA DE CALOR, A CUALQUIER ALTURA Y GRADO DE DIFICULTAD, SE INCLUYE INSTALACION Y SALIDA A BASE DE TUBERIA DE GAS REFRIGERANTE DE UNIDAD MANEJADORA A UNIDAD CONDENSADORA, CON TUBO DE COBRE SOLDABLE ACR O COBRE FLEXIBLE TIPO ACR, CON DIAMETRO DE 1/4" A 1/2", LA TUBERIA DE GAS REFRIGERANTE (LINEA DE SUCCION Y DESCARGA) DEBERA AISLARSE CON INSULTUBE APLICANDO SELLADOR EN TODAS LAS JUNTAS; INCLUYE: CABLE DE CONTROL DE USO RUDO, EQUIPO, HERRAMIENTA, MANO DE OBRA, CONEXIONES, SOPORTES A CADA 1.5 MTS, CINTA ADHESIVA, ALAMBRE GALVANIZADO, FIJACION, CORTES, DESPERDICIOS, SOLDADURA, ANDAMIOS, ACARREOS, ELEVACION, CARGAS, DESCARGAS, MONTAJE, INSTALACION, PRUEBAS, GARANTIAS. P.U.O.T. | PZA | 7
SUMA DE ESTA HOJA
ACUMULADO HASTA ESTA HOJA
NOMBRE DE LA EMPRESA O PERSONA FISICA |  |  |  |  | NOMBRE Y FIRMA DEL REPRESENTANTE LEGAL
AA.01.03 | SUMINISTRO Y COLOCACION DE UNIDAD MINISPLIT INVERTER MS-3 DE 2.0 TONELADA DE CAPACIDAD, INCLUYE UNIDAD MANEJADORA Y UNIDAD CONDENSADORA MODELO GWH24QE-D3DNB4E, MARCA GREE, 220 V., 2 FASES, CON BOMBA DE CALOR, A CUALQUIER ALTURA Y GRADO DE DIFICULTAD, SE INCLUYE INSTALACION Y SALIDA A BASE DE TUBERIA DE GAS REFRIGERANTE DE UNIDAD MANEJADORA A UNIDAD CONDENSADORA, CON TUBO DE COBRE SOLDABLE ACR O COBRE FLEXIBLE TIPO ACR, CON DIAMETRO DE 1/4" A 5/8", LA TUBERIA DE GAS REFRIGERANTE (LINEA DE SUCCION Y DESCARGA) DEBERA AISLARSE CON INSULTUBE APLICANDO SELLADOR EN TODAS LAS JUNTAS; INCLUYE: CABLE DE CONTROL DE USO RUDO, EQUIPO, HERRAMIENTA, MANO DE OBRA, CONEXIONES, SOPORTES A CADA 1.5 MTS, CINTA ADHESIVA, ALAMBRE GALVANIZADO, FIJACION, CORTES, DESPERDICIOS, SOLDADURA, ANDAMIOS, ACARREOS, ELEVACION, CARGAS, DESCARGAS, MONTAJE, INSTALACION, PRUEBAS, GARANTIAS. P.U.O.T. | PZA | 4
AA.01.04 | SUMINISTRO Y COLOCACIÓN DE UNIDAD DIVIDIDA INVERTER UD-1 DE 3.0 TONELADAS DE CAPACIDAD, INCLUYE UNIDAD MANEJADORA MOD. MQFC-174036-CHF216A, TIPO FAN & COIL, MARCA DAIKIN, CALEFACCION HEAT-PUMP, Y UNIDAD CONDENSADORA MOD. MQIU-174036-HCU216A, MARCA DAIKIN, 220 V., 2 FASES, A CUALQUIER ALTURA Y GRADO DE DIFICULTAD, INCLUYE ACARREOS, ELEVACIÓN, ANDAMIOS, MONTAJE, INSTALACION, EQUIPO, MANO DE OBRA, HERRAMIENTA, PRUEBAS, GARANTIAS. P.U.O.T. | PZA | 3
AA.01.05 | SUMINISTRO Y COLOCACIÓN DE UNIDAD DIVIDIDA INVERTER UD-2 DE 5.0 TONELADAS DE CAPACIDAD, INCLUYE UNIDAD MANEJADORA MOD. MQFC-174060-CHF216A, TIPO FAN & COIL, MARCA DAIKIN, CALEFACCION HEAT-PUMP, Y UNIDAD CONDENSADORA MOD. MQIU-174060-HCU216A, MARCA DAIKIN, 220 V., 2 FASES, A CUALQUIER ALTURA Y GRADO DE DIFICULTAD, INCLUYE ACARREOS, ELEVACIÓN, ANDAMIOS, MONTAJE, INSTALACION, EQUIPO, MANO DE OBRA, HERRAMIENTA, PRUEBAS, GARANTIAS. P.U.O.T. | PZA | 2
AA.01.06 | SUMINISTRO Y COLOCACION DE EXTRACTOR EXT-1 SOLER & PALAU, MOD: TD-1300/250. DE 65 WATTS, TENSION VOLT 127 . INCLUYE: PVC DE 6" DE DIAMETRO CODOS TEES, EQUIPO, HERRAMIENTA, MANO DE OBRA, FIJACION, ANDAMIOS , ACARREOS, CARGAS, DESCARGAS. P.U.O.T. Y TODO LO NECESARIO PARA SU CORRECTA INSTALACION | PZA | 8
AA.01.07 | SUMINISTRO Y COLOCACION DE EXTRACTOR SOLER & PALAU, MOD: TD 2000/315. 1/2 H.P., TENSION VOLT 220 . INCLUYE: EQUIPO, HERRAMIENTA, MANO DE OBRA, FIJACION, ANDAMIOS , ACARREOS, CARGAS Y DESCARGAS. P.U.O.T. | PZA | 8
SUMA DE ESTA HOJA
ACUMULADO HASTA ESTA HOJA
NOMBRE DE LA EMPRESA O PERSONA FISICA |  |  |  |  | NOMBRE Y FIRMA DEL REPRESENTANTE LEGAL
AA.01.08 | SUMINISTRO Y COLOCACION DE SOPORTE DE MANEJADORA A BASE DE TAQUETE EXPANSOR PARA VARILLA DE 3/8” (4 PIEZAS) EN LOSA, VARILLA ROSCADA DE 3/8” (4 PIEZAS), TUERCA Y RONDANA DE PRESION POR LADOS INFERIOR Y SUPERIOR DEL CANAL (12 TUERCAS Y 12 RONDANAS), INCLUYE FIJACION, ANDAMIOS, ELEVACION, MATERIALES, MANO DE OBRA, HERRAMIENTA Y EQUIPO. P.U.O.T. | PZA | 5
AA.01.09 | SALIDA PARA UNIDAD DE AIRE ACONDICIONADO TIPO DIVIDIDA, A BASE DE TUBERIA DE GAS REFRIGERANTE DE UNIDAD MANEJADORA A UNIDAD CONDENSADORA, CON TUBO DE COBRE SOLDABLE Y COBRE FLEXIBLE TIPO ACR, CON DIAMETRO DE 3/8 Y 3/4", LA TUBERIA DE GAS REFRIGERANTE (LINEA DE SUCCION Y DE DESCARGA) DEBERA AISLARSE CON INSULTUBE APLICANDO SELLADOR EN TODAS LAS JUNTAS; INCLUYE: EQUIPO, HERRAMIENTA, MANO DE OBRA, CONEXIONES, SOPORTES A CADA 1.5 MTS, CINTA ADHESIVA, ALAMBRE GALVANIZADO, FIJACION, CORTES, DESPERDICIOS, SOLDADURA, ANDAMIOS, ACARREOS, CARGAS, DESCARGAS. P.U.O.T. | SAL | 5
AA.01.10 | SALIDA DREN UNIDAD MANEJADORA CON TUBO DE PVC HIDRAULICO DE 1/2" A 1", INCLUYE: MATERIALES, EQUIPO, MANO DE OBRA, HERRAMIENTA, CONEXIONES, TRAMPA CONDENSADOS, BAJADAS, TUBO VENTILADOR, CORTES, DESPERDICIOS, SOPORTES TUBULARES. A CADA 1.50 M. Y DESCARGA. P.U.O.T. | SAL | 35
AA.01.11 | SUMINISTRO Y COLOCACIÓN DE TERMOSTATO DIGITAL, MARCA DAIKIN, INCLUYE CONEXIÓN, TUBO CONDUIT, CABLEADO SEGÚN PROYECTO, ELEMENTOS DE FIJACIÓN, TRABAJO TERMINADO, PRUEBAS, GARANTIAS. P.U.O.T. | PZA | 5
AA.01.12 | SALIDA PARA UNIDAD DIVIDIDA DE AIRE ACONDICIONADO, QUE CONSTA DE SALIDA Y SEÑAL PARA TERMOSTATO, SEÑAL ENTRE EQUIPOS (DIVIDIDOS), TUBO CONDUIT GALVANIZADO DE PARED DELGADA Y/O GRUESA Y CABLEADO, INCLUYE: MANO DE OBRA, HERRAMIENTA, EQUIPO, ANDAMIOS, MATERIALES, CODOS, COPLES, TES, REDUCCIONES, MATERIAL DE FIJACION, SOPORTERIA Y PRUEBAS. P.U.O.T. | SAL | 5
AA.01.13 | SUMINISTRO, FABRICACION EN OBRA Y COLOCACION DE DUCTOS LAMINA GALVANIZADA # 24 Y 26 (ZINTRO ROLADA), INCLUYE: EQUIPO, HERRAMIENTA, MANO DE OBRA, FIJACIÓN EN LOSA, SOPORTE DE DUCTOS, TORNILLOS, TAQUETES Y PIJAS, CONEXION A EQUIPO, Y CUELLOS PARA DIFUSORES Y REJILLAS. P.U.O.T. | KG | 150
AA.01.14 | SUMINISTRO E INSTALACION DE AISLAMIENTO TERMICO DE FIBRA DE VIDRIO DE 1" ESP., INCLUYE: EQUIPO, HERRAMIENTA, MANO DE OBRA, FIJACION, ACARREOS, CARGAS Y DESCARGAS, ADHESIVO EN LAS 4 CARAS DEL DUCTO, SELLADO DUCTO Y PAPEL KRAFT, FOIL DE ALUMINIO. P.U.O.T. | M2 | 89.3
AA.01.15 | SUMINISTRO Y COLOCACIÓN CUELLOS ANTIVIBRATORIOS FABRICADOS A BASE DE LONA AHULADA No. 12 (PARA AISLAR DE VIBRACIÓN A DUCTOS), INCLUYE SELLADO Y MATERIAL DE FIJACIÓN. P.U.O.T. | PZA | 5
AA.01.16 | SUMINISTRO Y COLOCACION DE DUCTO FLEXIBLE CON AISLAMIENTO INTERMEDIO DE FIBRA DE VIDRIO (DFM 06), DE 15 CM. DE DIAMETRO, MARCA VERMONT, INCLUYE: HERRAMIENTA, EQUIPO, MANO DE OBRA, CONEXION, ANDAMIOS, COLGANTEO Y ACARREO DENTRO Y FUERA DE LA OBRA. P.U.O.T. | ML | 12
SUMA DE ESTA HOJA
ACUMULADO HASTA ESTA HOJA
NOMBRE DE LA EMPRESA O PERSONA FISICA |  |  |  |  | NOMBRE Y FIRMA DEL REPRESENTANTE LEGAL
AA.01.17 | SUMINISTRO Y COLOCACION DE DUCTO FLEXIBLE CON AISLAMIENTO INTERMEDIO DE FIBRA DE VIDRIO (DFM 08), DE 20 CM. DE DIAMETRO, MARCA VERMONT, INCLUYE: HERRAMIENTA, EQUIPO, MANO DE OBRA, CONEXION, ANDAMIOS, COLGANTEO Y ACARREO DENTRO Y FUERA DE LA OBRA. P.U.O.T. | ML | 30
AA.01.18 | SUMINISTRO Y COLOCACION DE DUCTO FLEXIBLE CON AISLAMIENTO INTERMEDIO DE FIBRA DE VIDRIO (DFM 10), DE 25 CM. DE DIAMETRO, MARCA VERMONT, INCLUYE: HERRAMIENTA, EQUIPO, MANO DE OBRA, CONEXION, ANDAMIOS, COLGANTEO Y ACARREO DENTRO Y FUERA DE LA OBRA. P.U.O.T. | ML | 30
AA.01.19 | SALIDA ELECTRICA CON CANALIZACION DE TUBO CONDUIT PGG DE 19 MM, CON ACCESORIOS COMO CODOS, COPLES CONTRAS Y MONITORES Y CABLEADO SEGUN PROYECTO INCLUYE: DESCONECTADOR 2x30A NEMA 3R UN TRAMO DE LICUATITE DE 1 METRO, 2 CONECTORES RECTOS PARA TUBO LICUATITE, INCLUYE CONEXIONES, MATERIAL, SE RESPETARA CODIGO DE COLORES PARA IDENTIFICACION DE FASES Y NEUTRO MANO DE OBRA Y PRUEBAS. | SAL | 35
AA.01.20 | SALIDA ELECTRICA DE CONTACTO PARA MANTENIMIENTO DE AIRES ACONDICIONADOS CON TUBO CONDUIT PGG DE 19 MM,CON ACCESORIOS COMO CODOS,COPLES CONTRAS Y MONITORES CABLEADO SEGUN PROYECTO, ALOJADO EN GABINETE ALCO DE 20x20 CMS, NEMA 3R FIJADO EN MURO O PISO CON SOPORTERIA, INCLUYE: CONEXIONES , MATERIAL, MANO DE OBRA Y PRUEBAS. | SAL | 12
AA.01.21 | SUMINISTRO Y COLOCACION DE DUCTO FLEXIBLE CON AISLAMIENTO INTERMEDIO DE FIBRA DE VIDRIO (DFM 12), DE 30 CM. DE DIAMETRO, MARCA VERMONT, INCLUYE: HERRAMIENTA, EQUIPO, MANO DE OBRA, CONEXION, ANDAMIOS, COLGANTEO Y ACARREO DENTRO Y FUERA DE LA OBRA. P.U.O.T. | ML | 20
AA.01.22 | SUMINISTRO Y COLOCACION DE DUCTO FLEXIBLE CON AISLAMIENTO INTERMEDIO DE FIBRA DE VIDRIO (DFM 16), DE 40 CM DE DIAMETRO, MARCA VERMONT, INCLUYE: HERRAMIENTA, EQUIPO, MANO DE OBRA, CONEXION, ANDAMIOS, COLGANTEO Y ACARREO DENTRO Y FUERA DE LA OBRA, P.U.O.T. | ML | 10
AA.01.23 | SUMINISTRO Y COLOCACION DE DUCTO FLEXIBLE CON AISLAMIENTO INTERMEDIO DE FIBRA DE VIDRIO (DFM 20), DE 50 CM DE DIAMETRO, MARCA VERMONT, INCLUYE: HERRAMIENTA, EQUIPO, MANO DE OBRA, CONEXION, ANDAMIOS, COLGANTEO Y ACARREO DENTRO Y FUERA DE LA OBRA, P.U.O.T. | ML | 16
AA.01.24 | SUMINISTRO Y COLOCACION DE DIFUSOR DE INYECCION RADIAL DE 61X61 CM., TODO EN COLOR BLANCO, MARCA: VERMONT, MOD. DPT 8, CON CUELLO CIRCULAR DE 20 CM. DE DIAMETRO, INCLUYE: EQUIPO, HERRAMIENTA, MANO DE OBRA, FIJACION, ANDAMIOS , ACARREOS, CARGAS Y DESCARGAS. P.U.O.T. | PZA | 15
AA.01.25 | SUMINISTRO Y COLOCACION DE DIFUSOR DE INYECCION RADIAL DE 61X61 CM., TODO EN COLOR BLANCO, MARCA: VERMONT, MOD. DPT 10, CON CUELLO CIRCULAR DE 25 CM. DE DIAMETRO, INCLUYE: EQUIPO, HERRAMIENTA, MANO DE OBRA, FIJACION, ANDAMIOS , ACARREOS, CARGAS Y DESCARGAS. P.U.O.T. | PZA | 15
SUMA DE ESTA HOJA
ACUMULADO HASTA ESTA HOJA
NOMBRE DE LA EMPRESA O PERSONA FISICA |  |  |  |  | NOMBRE Y FIRMA DEL REPRESENTANTE LEGAL
AA.01.26 | SUMINISTRO Y COLOCACION DE DIFUSOR DE INYECCION RADIAL DE 61X61 CM., TODO EN COLOR BLANCO, MARCA: VERMONT, MOD. DPT 12, CON CUELLO CIRCULAR DE 30 CM. DE DIAMETRO, INCLUYE: EQUIPO, HERRAMIENTA, MANO DE OBRA, FIJACION, ANDAMIOS , ACARREOS, CARGAS Y DESCARGAS. P.U.O.T. | PZA | 6
AA.01.27 | SUMINISTRO Y COLOCACION DE DIFUSOR DE RETORNO CON REJILLA MICROPERFORADA DE 61X61 CM., TODO EN COLOR BLANCO, MARCA: VERMONT, MOD. RPL 06, CON CUELLO CIRCULAR DE 15 CM. DE DIAMETRO, INCLUYE: EQUIPO, HERRAMIENTA, MANO DE OBRA, FIJACION, ANDAMIOS, ACARREOS, CARGAS Y DESCARGAS. P.U.O.T. | PZA | 8
AA.01.28 | SUMINISTRO Y COLOCACION DE DIFUSOR DE RETORNO ESTAMPADO 61X61 CM., CON PORTA FILTRO Y FILTRO LAVABLE 20X20X1", TODO EN COLOR BLACO, MARCA: VERMONT, MOD. RPEFA. INCLUYE: EQUIPO, HERRAMIENTA, MANO DE OBRA, FIJACION, ANDAMIOS, ACARREOS, CARGAS Y DESCARGAS. P.U.O.T. | PZA | 5
AA.01.29 | BASE PARA EQUIPO CONDENSADOR DE AIRE ACONDICIONADO EN AZOTEA, A BASE DE ANGULO DE 1 1/4". AMBOS SENTIDOS DE 0.80 M. DE LARGO POR O.80 M. ANCHO Y 0.20 M. DE ALTO. INCLUYE FIJACION, PINTURA,ANDAMIOS, ELEVACION, MATERIALES, MANO DE OBRA, HERRAMIENTA Y EQUIPO. P.U.O.T. | PZA | 30
VOZ Y DATOS
VYD001 | SALIDA DE VOZ EN CAJA REGISTRO DE 2"x4" EN CAJA DE LAMINA EMPOTRADA EN MURO, MCA:CONECTOR RJ45 CAT 6 CAT. QZ5979C6, LÍNEA QUINZIÑO MX, MCA BTICINO. INCLUYE: MATERIAL, PRUEBA DE CALIDAD (ESCANEO), MANO DE OBRA Y TODO LO NECESARIO PARA SU CORRECTA INSTALACION. | SAL | 5
VYD002 | SALIDA DE DATOS EN CAJA REGISTRO DE 2"x4" EN CAJA DE LAMINA EMPOTRADA EN MURO, MCA: CONECTOR RJ45 CAT 6 CAT. QZ5979C6, LÍNEA QUINZIÑO MX, MCA BTICINO, INCLUYE: MATERIAL, PRUEBA DE CALIDAD (ESCANEO), MANO DE OBRA Y TODO LO NECESARIO PARA SU CORRECTA INSTALACION. | SAL | 28
VYD003 | SALIDA DE VOZ DE PISO EN CAJA REGISTRO DE 2"x4" EN CAJA DE LAMINA CON RECEPTACULO TAPA HERMETICA BOTON PULL-UP, NO. DE CAT. COHDC-4-2 MCA: CONNECTOR. INCLUYE: MATERIAL, PRUEBA DE CALIDAD (ESCANEO), MANO DE OBRA, CORTES Y TODO LO NECESARIO PARA SU CORRECTA INSTALACION. | PZA | 3
VYD004 | SALIDA DE DATOS DE PISO EN CAJA REGISTRO DE 2"x4" EN CAJA DE LAMINA CON RECEPTACULO TAPA HERMETICA BOTON PULL-UP, NO. DE CAT. COHDC-4-2 MCA: CONNECTOR. INCLUYE: MATERIAL, PRUEBA DE CALIDAD (ESCANEO), MANO DE OBRA, CORTES Y TODO LO NECESARIO PARA SU CORRECTA INSTALACION. | PZA | 12
VYD005 | SUMINISTRO E INTALACION DE ESCALERILLA TIPO CHAROFIL CF54/300 DE 2"x12"PARA VOZ Y DATOS INCLUYE: SOPORTERIA, ACCESORIOS DE INSTALACION, MANO DE OBRA Y TODO LO NECESARIO PARA SU CORRECTA INSTALACION. | ML | 65
VYD006 | SUMINISTRO E INTALACION DE TUBO GALVANIZADO PARED DELGADA DE 3/4" PARA VOZ Y DATOS INCLUYE: SOPORTERIA, CORTES, ACCESORIOS DE INSTALACION Y MANO DE OBRA. | ML | 120
SUMA DE ESTA HOJA
ACUMULADO HASTA ESTA HOJA
NOMBRE DE LA EMPRESA O PERSONA FISICA |  |  |  |  | NOMBRE Y FIRMA DEL REPRESENTANTE LEGAL
VYD007 | SUMINISTRO E INTALACION DE TUBO PVC ELECTRICO DE 3/4", PARA VOZ Y DATOS INCLUYE: SOPORTERIA, CORTES, ACCESORIOS DE INSTALACION Y MANO DE OBRA. | ML | 50
VYD008 | SUMINISTRO E INTALACION DE cable utp cat 6 panduit INCLUYE: MATERIAL, PRUEBA DE CALIDAD (ESCANEO), MANO DE OBRA Y TODO LO NECESARIO PARA SU CORRECTA INSTALACION. | ML | 950
VYD009 | SUMINISTRO E INSTALACION DE GABINETE DE USOS GENERALES 56x28x13 CMS. NEMA 1, PINTURA EN POLVO ELECTROSTATICO COLOR GRIS, POLIESTER TEXTURIZADO, HORNEADA A 190 GRADOS, BISAGRA GALVANIZADA REFORZADA, MODELO 2K-GT562813, CON PORTACANDADO, MARCA ALCO. | PZA | 1
VYD010 | SUMINISTRO E INSTALACION DE RACK CON ORGANIZADORES, SWITCHES Y PANEL DE PARCHEO, SEGÚN NUMERO DE NODOS EXISTENTES. INCLUYE MATERIAL, MANO DE OBRA , Y TODO LO NECESARIO PARA SU CORRECTA INSTALACION. | PZA | 1
CIRCUITO CERRADO
IE.07.01 | SALIDA DE DATOS PARA CAMARA DE VIDEO VIGILANCIA EN PISO, MURO O LOSA, TOMA RJ45 CATEGORIA 5E, NO. DE CAT. 32018-TT MCA ESTEVEZ. CON TUBO CONDUIT DE FIERRO GALVANIZADO DE PARED DELGADA, PVC ELECTRICO Y/O TUBO GALVANIZADO PARED GRUESA DE SEGUN CABLEADO, CABLEADO ESTRUCTURADO CATEGORIA 6 MARCA PANDUIT, CAJA FS EMPOTRADA, 1 CONECTOR MINI-COM TX6 PLUS JACK MODULE T568 A/B WIRING SHEME RJ45, TAPA MINI-COM FACE PLATE EXECUTIVE SERIES SINGLE GANG 1 MODULE SPACE, A CUALQUIER ALTURA Y GRADO DE DIFICULTAD, INCLUYE: SOPORTES, FIJACION, MATERIALES, MANO DE OBRA, HERRAMIENTA, EQUIPO, ANDAMIOS, CAJAS, TAPAS, PRUEBAS. P.U.O.T." | PZA | 27
IE.07.02 | SUMINISTRO Y COLOCACION DE CAJA REGISTRO GALVANIZADA 4X2" EN LOSA PARA VIDEOVIGILANCIA DE ACUERDO A LA TUBERIA QUE CONDUCE. | PZA | 17
IE.07.03 | SUMINISTRO E INSTALACION DE CAMARA DE VIDEOVIGILANCIA, MARCA, VIVOTEK MS8391-EV • 12-MEGAPIXEL RESOLUTION • 180°Æ PANORAMIC VIEW • 7 FPS @ 7552X1416 • VIDEO ALIGNMENT TO HAVE A SEAMLESS PICTURE • SMART IR TECHNOLOGY TO AVOID OVEREXPOSURE • BUILT-IN IR ILLUMINATORS, EFFECTIVE UP TO 30 METERS • SMART STREAM II TO OPTIMIZE BANDWIDTH EFFICIENCY • WEATHER-PROOF IP66-RATED AND VANDAL-PROOF IK10 RATED HOUSING • -50°ÆC ~ 60°ÆC WIDE TEMPERATURE RANGE FOR EXTREME ? WEATHER CONDITIONS | PZA | 15
SUMA DE ESTA HOJA
ACUMULADO HASTA ESTA HOJA
NOMBRE DE LA EMPRESA O PERSONA FISICA |  |  |  |  | NOMBRE Y FIRMA DEL REPRESENTANTE LEGAL
IE.07.04 | SUMINISTRO E INSTALACION DE CAMARA DE VIDEOVIGILANCIA, El CC8370-HV MARCA VIVOTEC 3-MEGAPIXEL CMOS SENSOR • 30FPS @ 2048X1536 • ANTI-LIGATURE DESIGN • WEATHER-PROOF IP66-RATED AND VANDAL-PROOF IK10-RATED HOUSING • 180° HORIZONTAL PANORAMIC VIEW • ±25° TILT LENS • WDR PRO (100DB) TO PROVIDE EXTREME VISIBILITY IN HIGH LIGHT CONTRAST SCENES • VIDEO ROTATION • BUILT-IN MICROPHONE • SNV (SUPREME NIGHT VISIBILITY) • 3D NOISE REDUCTION FOR LOW-LIGHT CONDITIONS • REAL-TIME H.264 AND MJPEG COMPRESSION (DUAL CODEC) • BUILT-IN IEEE 802.3AF COMPLIANT POE • BUILT-IN MICROSD/SDHC/SDXC CARD SLOT | PZA | 12
IE.07.05 | REGISTRO DE VOZ Y DATOS DE CONCRETO PREFABRICADO 60X60X60CM, PARA SISTEMA DE COMUNICACIÓN UNICAMENTE. | PZA | 1
IE.07.06 | SUMINISTRO Y COLOCACION DE RACK DE 7 PIES CON PANEL DE PARCHEO ANGULAR Y ORGANIZADORES RESPECTIVOS DE ACUERDO AL NUMERO DE NODOS EXISTENTES, QUE INCLUYE: TAPAS Y PUERTAS PARA ORGANIZADORES, TODO EN MARCA PANDUIT. P.U.O.T. | PZA | 1
IE.07.07 | SUMINISTRO COLOCACION Y COLGADO DE TUBO TIPO PARED DELGADA GALVANIZADA, SOBRE PLAFON O EMPOTRADA EN MURO, DE ACUERDO A CÉDULA DE CABLEADO. INCLUYE: COLGANTEO, ANDAMIOS, CONEXIONES MATERIAL, HERRAMIENTAS Y MANO DE OBRA. | ML | 165
IE.07.08 | SUM. Y TEND. DE TUBO TIPO PVC PESADO, POR MURO O PISO O LOSA, DIAMETRO DE ACUERDO A CÉDULA DE CABLEADO. INCLUYE: TRAZO, NIVELACIÓN, EXCAVACIÓN, CAMA DE ARENA, RELLENO ACARREO DE MATERIAL NO UTILIZABLE, ENCOFRADO CON CONCRETO POBRE, CONEXIONES Y MANO DE OBRA. | ML | 125
PISOS
11003-A | FIRME DE CONCRETO ARMADO F'C=150 KG/CM2 DE 10 CM. DE ESPESOR, CON MALLA ELECTROSOLDADA DE 6-6/10-10 CON ACABADO PLANEADO PREPARADO, PARA RECIBIR PISO CERAMICO. PLANTA BAJA EDIFICIO A, INCLUYE: MATERIAL, HERRAMIENTA Y MANO DE OBRA. | M2 | 1319.21
S/C-49 | SUMINISTRO Y COLOCACION DE LOSETA DE CERAMICA DE 60x60 cms LINEA BRUNEI, IVORY MATTE, MARCA INTERCERAMIC. COLOCADO A HUESO CON BOQUILLA SIN ARENA COLOR BONE, MARCA INTERCERAMIC, UTILIZAR ADHESIVO GRIS MARCA INTERCERAMIC. INCLUYE: CORTES Y DESPERDICIOS. | M2 | 1300.12
P-001 | SUMINISTRO Y COLOCACION DE ZOCLO DE 7.5 CM DE ALTURA A BASE DE LOSETA DE CERAMICA LINEA BRUNEI, IVORY MATTE, MARCA INTERCERAMIC. INCLUYE ADHESIVO GRIS, BOQUILLA MARCA INTERCERAMIC. INCLUYE: CORTES Y DESPERDICIOS. | ML | 1129
RECUBRIMIENTOS
12008 | APLANADO EN LOSA DE CONCRETO A BASE DE YESO ESPESOR PROMEDIO 1.5 CM. muestreado, pulido , INCLUYE: ANDAMIOS, MATERIALES, MANO DE OBRA Y LIMPIEZA DEL AREA DE TRABAJO. | M2 | 531.07
12007 | APLANADO EN MURO A BASE DE YESO ESPESOR PROMEDIO 1.5 CM, INCLUYE FILOS EN MARCOS DE PUERTAS Y VENTANAS, ANDAMIOS, MATERIALES, MANO DE OBRA Y LIMPIEZA DEL AREA DE TRABAJO. | M2 | 2685.37
SUMA DE ESTA HOJA
ACUMULADO HASTA ESTA HOJA
NOMBRE DE LA EMPRESA O PERSONA FISICA |  |  |  |  | NOMBRE Y FIRMA DEL REPRESENTANTE LEGAL
12004 | APLANADO EN LOSA DE CONCRETO APLANADO FINO DE 2.00 CMS. DE ESPESOR CON MORTERO COMERCIAL-ARENA PROP:1:4, A PLOMO Y REGLA, inluye suministro y colocacion de malla pollera , ACABADO CON LLANA DE MADERA Y FLOTEADO CON ESPONJA. INCLUYE: ANDAMIOS, MATERIALES, MANO DE OBRA Y LIMPIEZA DEL AREA DE TRABAJO. | M2 | 168.11
12004-1 | APLANADO FINO EN MUROS CON MORTERO DE 2.00 CMS. DE ESPESOR CON COMERCIAL-ARENA PROP:1:4 A REGLA Y PLOMO ACABADO FINO CON ESPONJA Y FLOTA. INCLUYE: boquillas en puerta, ventanas, esquinas ANDAMIOS, MATERIALES, MANO DE OBRA Y LIMPIEZA DEL AREA DE TRABAJO. | M2 | 2331.72
12024 | REPELLADO MUESTREADO Y REGLEADO CON MORTERO DE 2.00 CMS. DE ESPESOR CON COMERCIAL-ARENA PROP:1:4, PARA RECIBIR ACABADO FINAL CON CON AZULEJO. | M2 | 334.69
12023_B | SUMINISTRO Y COLOCACION DE AZULEJO DE CERAMICA DE 25x40 cms LINEA CREMA MARFIL , COLOR INDICADO EN PROYECTO, MARCA INTERCERAMIC. COLOCADO A HUESO CON BOQUILLA SIN ARENA COLOR WHITE PEARL, MARCA INTERCERAMIC, UTILIZAR ADHESIVO BLANCO MARCA INTERCERAMIC | M2 | 306.52
PLAFONES
60617 | SUMINISTRO Y COLOCACION DE PLAFOND DE PANEL DE YESO LISO ACÚSTICO ESTÁNDAR TABLAROCA INCLUYE: CORTES, SOPORTERIA, REDIMIX, PERFACINTA, MATERIALES DE FIJACION, MANO DE OBRA, HERRAMIENTA, ANDAMIOS Y EQUIPO, TRABAJO TERMINADO. | M2 | 290.93
S/C-51 | SUMINISTRO Y COLOCACION DE PLAFOND DE PANEL DE YESO LISO ACÚSTICO ESTÁNDAR TABLAROCA PARA CAJILLO DE 10 CM. EN AREAS DE CAMBIO PLAFON LISO A RETICULAR, INCLUYE: CORTES, SOPORTERIA, REDIMIX, PERFACINTA, MATERIALES DE FIJACION, MANO DE OBRA, HERRAMIENTA, ANDAMIOS Y EQUIPO, TRABAJO TERMINADO. | ML | 384.3
060512A | SUMINISTRO Y COLOCACION DE FALSO PLAFON, COLOCADO A CUALQUIER ALTURA Y GRADO DE DIFICULTAD, A BASE DE PANELES 0.61X0.61CMS. LÍNEA RADAR MARCA USG, CON SISTEMA DE SUSPENSIÓN LÍNEA DX DE 15/16" MARCA DONN. INCLUYE ANDAMIOS, MATERIALES DE FIJACION, SOPORTERIA, MANO DE OBRA, TRAZO, HERRAMIENTA, EQUIPO, TRABAJO TERMINADO. | M2 | 372.47
60618 | SUMINISTRO Y COLOCACION DE PLAFÓND DE PÁNEL DE YESO LISO ACÚSTICO ESTÁNDAR TABLAROCA RESISTENTE A LA HUMEDAD. INCLUYE: CORTES, SOPORTERIA, REDIMIX, PERFACINTA, MATERIALES DE FIJACION, MANO DE OBRA, HERRAMIENTA, ANDAMIOS Y EQUIPO, TRABAJO TERMINADO. | M2 | 7.38
PINTURA
13003_A | APLICACIÓN DE PINTURA VINIL ACRILICA EN MUROS, COLUMNAS, TRABES Y PLAFONES, MARCA BEREL, LINEA BERELINTE A 2 MANOS, INCLUYE SELLADOR COLOR BLANCO, COLOR SEGÚN MUESTRA APROBADA. INCLUYE: MATERIALES, MANO DE OBRA, HERRAMIENTAS, ANDAMIOS, RESANE, LIMPIEZA DEL ÁREA DE TRABAJO. | M2 | 5753.91
SUMA DE ESTA HOJA
ACUMULADO HASTA ESTA HOJA
NOMBRE DE LA EMPRESA O PERSONA FISICA |  |  |  |  | NOMBRE Y FIRMA DEL REPRESENTANTE LEGAL
CISTERNA
CIST.01 | LIMPIEZA DE TERRENO, INCLUYE DESHIERBE A MANO Y ACARREO FUERA DE LA OBRA DE MATERIAL NO ÚTIL. | M2 | 42
CIST.02 | TRAZO Y NIVELACIÓN DEL TERRENO PLANO POR MEDIOS MANUALES, PARA DESPLANTE DE ESTRUCTURAS, ESTABLECIENDO EJES AUXILIARES, PASOS Y REFERENCIAS. EN ÁREA DE CONSTRUCCIÓN | M2 | 42
CIST.03 | EXCAVACIÓN CON MÁQUINA EN TERRENO TIPO "B" DE 0 A 2.50 MTS DE PROFUNDIDAD, SECCIÓN OBLIGADA, INCLUYE: AFINE DE TALUDES, DE FONDO, ACARREO FUERA DE LA OBRA DE MATERIAL NO ÚTIL, CONSIDERANDO UNA HOLGURA MAX. DE 15 CM POR LADO PARA ELEMENTOS DE CONCRETO Y 5 CM POR LADO PARA ELEMENTOS DE MAMPOSTERÍA, LA CUAL SE VERIFICARA EN LA OBRA. | M3 | 132
CIST.04 | RELLENO DE BANCO COMPACTADO AL 95% PROCTOR, EN CAPAS DE HASTA 20 CMS., CON EQUIPO (BAILARINA) SEGÚN NIVELES DE PROYECTO, INCLUYE: ACARREOS DE MATERIAL TENDIDO, INCORPORACIÓN DE AGUA Y PRUEBAS DE LABORATORIO. | M3 | 39
CIST.05 | PLANTILLA DE CONCRETO HECHO EN OBRA F'c=100 KG/CM2 6 CM DE ESPESOR T.M.A. 1 1/2" | M2 | 40
CIST.06 | ACERO DE REFUERZO EN CIMENTACIÓN CON VARILLA # 2 F'y=2530 KG/CM2, INCLUYE: SUMINISTRO, HABILITADO, ARMADO, GANCHOS, DOBLECES Y DESPERDICIOS. | KG | 75.23
CIST.07 | ACERO DE REFUERZO EN CIMENTACIÓN CON VARILLA # 3 F'y=4200 KG/CM2, INCLUYE: SUMINISTRO, HABILITADO, ARMADO, GANCHOS, DOBLECES, DESPERDICIOS Y TRASLAPES. | KG | 802.76
CIST.08 | ACERO DE REFUERZO EN CIMENTACIÓN CON VARILLA # 4 F'y=4200 KG/CM2, INCLUYE: SUMINISTRO, HABILITADO, ARMADO, GANCHOS, DOBLECES, DESPERDICIOS Y TRASLAPES. | KG | 102.23
CIST.09 | CONCRETO F'c=250 KG/CM2 EN LOSA DE PISO, CEMENTO NORMAL, T.M.A. 3/4" ELABORADO EN OBRA CON MÁQUINA REVOLVEDORA INCLUYE, COLADO, VIBRADO, CURADO, REVENIMIENTO DE 8 A 12 CM. Y PRUEBAS DE LABORATORIO CON 2 CILINDROS DE ENSAYE POR CADA ETAPA DE COLADO. | M3 | 7.45
CIST.10 | ACERO DE REFUERZO EN MUROS Y COLUMNAS CON VARILLA # 3 F'y=4200 KG/CM2 INCLUYE: SUMINISTRO, HABILITADO, ARMADO, GANCHOS, DOBLECES, DESPERDICIOS, SILLETAS Y TRASLAPES. | KG | 1042.23
CIST.11 | ACERO DE REFUERZO EN MUROS Y COLUMNAS CON VARILLA # 6 F'y=4200 KG/CM2 INCLUYE: SUMINISTRO, HABILITADO, ARMADO, GANCHOS, DOBLECES, DESPERDICIOS, SILLETAS Y TRASLAPES. | KG | 502.3
CIST.12 | CIMBRA EN MUROS Y COLUMNAS APARENTE CON TRIPLAY DE PINO DE 16 MM INCL.: HABILITADO., CIMBRADO, DESCIMBRADO, CHAFLANES Y OCHAVOS. | M2 | 45.87
CIST.13 | CONCRETO F'c=250 KG/CM2 EN MUROS, CEMENTO NORMAL, T.M.A. 3/4" ELABORADO EN OBRA CON MÁQUINA REVOLVEDORA INCLUYE, COLADO, VIBRADO, CURADO, REVENIMIENTO DE 8 A 12 CM. Y PRUEBAS DE LABORATORIO CON 2 CILINDROS DE ENSAYE POR CADA ETAPA DE COLADO. | M3 | 6.04
SUMA DE ESTA HOJA
ACUMULADO HASTA ESTA HOJA
NOMBRE DE LA EMPRESA O PERSONA FISICA |  |  |  |  | NOMBRE Y FIRMA DEL REPRESENTANTE LEGAL
CIST.14 | CIMBRA PARA LOSA TAPA CON MADERA DE PINO DE 3a ACABADO COMÚN, INCLUYE HABILITADO, ARMADO, CIMBRADO Y DESCIMBRADO | M2 | 33.23
CIST.15 | ACERO DE REFUERZO EN LOSA TAPA CON VARILLA # 2 F'y=2,530 KG/CM2, INCLUYE: SUMINISTRO, HABILITADO, ARMADO, GANCHOS, DOBLECES, DESPERDICIOS Y TRASLAPES. | KG | 15.34
CIST.16 | ACERO DE REFUERZO EN LOSA TAPA CON VARILLA # 3 F'y=4200 KG/CM2 INCLUYE: SUMINISTRO, HABILITADO, ARMADO, GANCHOS, DOBLECES, DESPERDICIOS, SILLETAS Y TRASLAPES. | KG | 403.23
CIST.17 | CONCRETO F'c=250 KG/CM2 EN LOSA TAPA, CEMENTO NORMAL, T.M.A. 3/4" ELABORADO EN OBRA CON MÁQINA REVOLVEDORA INCLUYE, COLADO, VIBRADO, CURADO, REVENIMIENTO DE 8 A 12 CM. Y PRUEBAS DE LABORATORIO CON 2 CILINDROS DE ENSAYE POR CADA ETAPA DE COLADO. | KG | 6.34
CIST.18 | SUMINISTRO Y COLOCACIÓN DE TAPA METÁLICA DE 60 X 60 CMS, PARA CISTERNA, MARCO Y CONTRAMARCO CON ÁNGULO DE 1X1 1/8" INCLUYE: PINTURA ANTICORROSIVA, PINTURA ESMALTE, AMBAS CARAS, MATERIALES Y MANO DE OBRA. | PZA | 1
CIST.19 | SUMINISTRO Y COLOCACIÓN DE ESCALERA MARINA A BASE DE DOS TUBOS DE Fo. GALV. CED. 40 DE 1¼" Y ESCALONES CON VAR. N°5 DE 40 CM. DE LONG. A CADA 30 CM. INCLUYE PLACAS 1/8" 10X7 CMS, SOLDADURA Y PINTURA ESMALTE. | ML | 4
CIST.20 | PINTURA EPOXINE 500 APLICADA CON BROCHA EN INTERIORES DE CISTERNA Y/O TANQUE ELEVADO INCLUYE: PREPARACIÓN DE LA SUPERFICIE, TRABAJO TERMINADO | M2 | 120.23
CIST.21 | SUMINISTRO Y COLOCACION DE BANDA DE PVC DE 8" CON OJILLO | ML | 13
SISTEMA DE PRESION
SPC.01 | SUMINISTRO Y COLOCACION DE SISTEMA DE PRESION CONSTANTE MCA FRANKLIN MODELO SDQP-G QUE CONSTA: DE UNA MOTOBOMBA SUMERGIBLE DE 1.5 X 1.00 X 25 DE 220 V, UN VARIADOR DE VELOCIDAD SUBDRIVE, UN SENSOR DE PRESION, MANOMETRO 0-100 PSI, Y UN TANQUE DE 76 LTS. | PZA | 1
SPC.02 | CASETA DE CONTROL DE 3.00 X 2.00X 1.50 MT. FRENTE , ALTURA Y PROFUNDIDAD RESPECTIVAMENTE, INCLUYE: CIMENTACION, DALAS,CASTILLOS, ENJARRES ,ACABADOS ,PINTURA ,MARCO,PUERTAS DE LOUVER, CERRADURAS (CON 2 CHAPAS), PORTACANDADO Y CANDADO,INCLUYE PINTURA ESMALTICA EN HERRERIA APLANADO FINO PINTURA VINILICA EN ACABADOS MATERIALES,HERRAMIENTA Y TODO LO NECESARIO PARA SU BUEN FUNCIONAMIENTO. | PZA | 1
SPC.03 | SALIDA ELECTRICA PARA ALIMENTACION DE SISTEMA DE PRESION, CONSTANTE AISLADA EN CAJA DE LAMINA CON TUBO CONDUIT Fo. GALV. P.G., DE 25 MM, INCLUYE ALIMENTACION CON 4 H CAL 8 Y UN DESNUDO CAL 12, SE RESPETARÁ CODIGO DE COLORES PARA IDENTIFICACIÓN DE CIRCUITOS Y FASES. | SAL | 2
SUMA DE ESTA HOJA
ACUMULADO HASTA ESTA HOJA
NOMBRE DE LA EMPRESA O PERSONA FISICA |  |  |  |  | NOMBRE Y FIRMA DEL REPRESENTANTE LEGAL
OBRA EXTERIOR
RED HIDRAULICA
9083 | SUMINISTRO Y COLOCACION DE VALVULA DE COMPUERTA DE 38 MM. 1½" DE DIAMETRO, MCA. URREA. | PZA | 1
RH-002 | SUMINISTRO Y COLOCACION DE VALVULA DE COMPUERTA DE 32 MM. DE DIAMETRO, MCA. URREA. | PZA | 5
S/C-52 | SUMINISTRO Y TENDIDO DE TUBO PLUS DE 13 MM. 1/2" DE DIAMETRO INCLUYE: TRAZO, NIVELACIÓN, EXCAVACIÓN, CAMA DE ARENA, RELLENO ACARREO DE MATERIAL NO UTILIZABLE, ENCOFRADO CON CONCRETO POBRE, CONEXIONES, MATERIALES MENORES Y MANO DE OBRA. | ML | 77.49
S/C-53 | SUMINISTRO Y TENDIDO DE TUBO PLUS DE 19 MM. 3/4" DE DIAMETRO INCLUYE: TRAZO, NIVELACIÓN, EXCAVACIÓN, CAMA DE ARENA, RELLENO ACARREO DE MATERIAL NO UTILIZABLE, ENCOFRADO CON CONCRETO POBRE, CONEXIONES, MATERIALES MENORES Y MANO DE OBRA. | ML | 93.34
S/C-54 | SUMINISTRO Y TENDIDO DE TUBO PLUS DE 25 MM. 1" DE DIAMETRO INCLUYE: TRAZO, NIVELACIÓN, EXCAVACIÓN, CAMA DE ARENA, RELLENO ACARREO DE MATERIAL NO UTILIZABLE, ENCOFRADO CON CONCRETO POBRE, CONEXIONES, MATERIALES MENORES Y MANO DE OBRA. | ML | 17.5
S/C-55 | SUMINISTRO Y TENDIDO DE TUBO PLUS DE 32 MM. 1 1/2" DE DIAMETRO INCLUYE: TRAZO, NIVELACIÓN, EXCAVACIÓN, CAMA DE ARENA, RELLENO ACARREO DE MATERIAL NO UTILIZABLE, ENCOFRADO CON CONCRETO POBRE, CONEXIONES, MATERIALES MENORES Y MANO DE OBRA. | ML | 34.1
S/C-56 | SUMINISTRO Y TENDIDO DE TUBO PLUS DE 38 MM. 1½" DE DIAMETRO INCLUYE: TRAZO, NIVELACIÓN, EXCAVACIÓN, CAMA DE ARENA, RELLENO ACARREO DE MATERIAL NO UTILIZABLE, ENCOFRADO CON CONCRETO POBRE, CONEXIONES, MATERIALES MENORES Y MANO DE OBRA. | ML | 116.5
S/C-57 | REGISTRO HIDRAULICO DE 50X50X40 (MEDIDAS INTERIORES) CM. DE TABIQUE ROJO RECOCIDO DE 14 CM DE ESPESOR JUNTEADO CON MORTERO CEMENTO-ARENA 1:4, ASENTADO APLANADO Y PULIDO CON MORTERO CEMENTO-CAL-ARENA 1:3:12 D, PISO DE CONCRETO F'C=150 KG/CM2, TAPA DE CONCRETO CON MARCO Y CONTRAMARCO DE METAL DE 3/16"x 1 1/4", CADENA PERIMETRAL DE CONCRETO DE 14x14 CM., ARMADA C/4 VARILLAS #3 Y ESTRIBOS #2 A CADA 25 CM. Y PINTURA ACRÍLICA EN BROCAL. P.U.O.T. | PZA | 7
RED SANITARIA
09096-1 | REGISTRO DE 60x40x80 CON BLOCK DE CEMENTO O TABIQUE ROJO RECOCIDO, APLANADO INTERIOR ,INCLUYE TAPA DE CONCRETO CON MARCO Y CONTRAMARCO DE METAL DE 3/16"x 1 1/4", CADENA PERIMETRAL DE CONCRETO DE 14x14 CM., ARMADA C/4 VARILLAS #3 Y ESTRIBOS #2 A CADA 25 CM. Y PINTURA ACRÍLICA EN BROCAL | PZA | 17
S/C-58 | SUMINISTRO Y COLOCACION DE TRAMPA DE GRASAS MARCA HELVEX MODELO IG-40. INCLUYE: HERRAMIENTAS, MATERIAL Y MANO DE OBRA NECESARIA PARA SU CORRECTA INSTALACION. | PZA | 1
SUMA DE ESTA HOJA
ACUMULADO HASTA ESTA HOJA
NOMBRE DE LA EMPRESA O PERSONA FISICA |  |  |  |  | NOMBRE Y FIRMA DEL REPRESENTANTE LEGAL
9120 | SUMINISTRO Y TENDIDO DE TUBO SANITARIO DE PVC SERVICIO PESADO, DE 50 MM. 2" DE DIAMETRO MARCA REXOLITE, INCLUYE: TRAZO, NIVELACIÓN, EXCAVACIÓN, CAMA DE ARENA, RELLENO ACARREO DE MATERIAL NO UTILIZABLE, ENCOFRADO CON CONCRETO POBRE, CONEXIONES, MATERIALES MENORES Y MANO DE OBRA. | ML | 51.1
S/C-59 | SUMINISTRO Y TENDIDO DE TUBO SANITARIO DE PVC SERVICIO PESADO, DE 76 MM. 3" DE DIAMETRO MARCA REXOLITE, INCLUYE: TRAZO, NIVELACIÓN, EXCAVACIÓN, CAMA DE ARENA, RELLENO ACARREO DE MATERIAL NO UTILIZABLE, ENCOFRADO CON CONCRETO POBRE, CONEXIONES, MATERIALES MENORES Y MANO DE OBRA. | ML | 11.2
9121 | SUMINISTRO Y TENDIDO DE TUBO SANITARIO DE PVC SERVICIO PESADO, DE 100 MM. 4" DE DIAMETRO, MARCA REXOLITE. INCLUYE: TRAZO, NIVELACIÓN, EXCAVACIÓN, CAMA DE ARENA, RELLENO ACARREO DE MATERIAL NO UTILIZABLE, ENCOFRADO CON CONCRETO POBRE, CONEXIONES, MATERIALES MENORES Y MANO DE OBRA. | ML | 40.05
9122 | SUMINISTRO Y TENDIDO DE TUBO SANITARIO DE PVC SERVICIO PESADO, DE 150 MM. 6" DE DIAMETRO, MARCA REXOLITE. INCLUYE: TRAZO, NIVELACIÓN, EXCAVACIÓN, CAMA DE ARENA, RELLENO ACARREO DE MATERIAL NO UTILIZABLE, ENCOFRADO CON CONCRETO POBRE, CONEXIONES, MATERIALES MENORES Y MANO DE OBRA. | ML | 122.54
S/C-60 | SUMINISTRO Y COLOCACION DE TUBO DE VENTILACION CON PVC SANITARIO SERVICIO PESADO, DE 2" DIAMETRO Y TUBO DE FIERRO GALVANIZADO DE 2" EN LA TUBERIA EXPUESTA QUE SOBRE SALE 50 CM. DEL NIVEL DE LOSA, INCLUYE: CODOS, COPLES, COPLE-ESPIGA FO.GO/PVC, MATERIALES DE CONSUMO, ABRAZADERAS, SOPORTERIA, CONEXIONES, HERRAMIENTA, EQUIPO, ANDAMIOS, MANO DE OBRA, ACARREOS, ELEVACION, DESPERDICIO DE MATERIAL Y PRUEBAS. P.U.O.T. | ML | 30
S/C-61 | SUMINISTRO Y COLOCACION DE TUBERIA PARA BAJADA PLUVIAL DE PVC DE NORMA, DE 76 MM. 3" DE DIAMETRO MARCA REXOLITE, INCLUYE: CONEXIONES, MATERIALES MENORES Y MANO DE OBRA. | ML | 59.95
S/C-62 | SUMINISTRO Y COLOCACIÓN DE TUBO DE PVC DE NORMA DE 100 MM (4") DE DIAMETRO PARA BAJADA PLUVIAL, INCLUYE: ARMEX DE 14 X 14 PARA ENCOFRARLO, CODO DE 4 X 90°, RANURADO EN MUROS DE TABIQUE, FIJACION, HERRAMIENTA Y MANO DE OBRA. | ML | 136
BANQUETAS
11032 | BANQUETA DE CONCRETO CON F'C=150 KG/CM2 DE 10 CM DE ESPESOR ACABADO CON BROCHA DE PELO SUAVE, JUNTAS FRÍAS T.M.A. 1 1/2" | M2 | 252
11033 | FORJADO DE NARIZ EN BANQUETA, INCLUYE SOLO CIMBRA, OCHAVOS Y MANO DE OBRA. | ML | 160
11037 | GUARNICION DE BANQUETA DE 15x20x40 CMS. CON CONCRETO F'c=200 KG/CM2, CIMBRA APARENTE METALICA ACABADO CON VOLTEADOR. | ML | 160
SUMA DE ESTA HOJA
ACUMULADO HASTA ESTA HOJA
IVA
T O T A L :
NOMBRE DE LA EMPRESA O PERSONA FISICA |  |  |  |  | NOMBRE Y FIRMA DEL REPRESENTANTE LEGAL
SUMA DE ESTA HOJA
ACUMULADO HASTA ESTA HOJA
NOMBRE DE LA EMPRESA O PERSONA FISICA |  |  |  |  | NOMBRE Y FIRMA DEL REPRESENTANTE LEGAL

## RESUMEN
LICITACION PUBLICA NACIONAL No. |  |  | FECHA DE INICIO: |  | RAZON SOCIAL DEL LICITANTE
OBRA: CONSTRUCCION DE CASA DIA PARA EL ADULTO MAYOR UBICADA EN EL FRACCIONAMIENTO VILLAS DE SAN FRANCISCO DEL MUNICIPIO DE DURANGO, DGO.
|  |  | FECHA DE TERMINO: |  | FIRMA
UBICACION: DURANGO MUNICIPIO: DURANGO, DGO.
CLAVE | CONCEPTO | UNIDAD | CANTIDAD | PRECIO UNITARIO |  | IMPORTE
|  |  |  | PRECIO CON NUMERO | PRECIO CON LETRA
RESUMEN
ONSTRUCCION DE CASA DIA PARA EL ADULTO MAYOR
1 | TRABAJOS PRELIMINARES
2 | CIMENTACION
MUROS,CADENAS Y CASTILLOS
ESTRUCTURA
COLUMNAS, MUROS
TRABES Y LOSAS
AZOTEA
CANCELERIA
INSTALACION DE GAS
INSTALACIONES HIDRAULICAS Y SANITARIAS
INSTALACIONES ELECTRICAS
ALUMBRADO NORMAL
ALUMBRADO PILA
CONTACTOS NORMALES
TABLEROS
ALIMENTADORES
SUBESTACION ELECTRICA
INSTALACIONES Y EQUIPOS DE AIRE ACONDICIONADO
VOZ Y DATOS
CIRCUITO CERRADO
PISOS
RECUBRIMIENTOS
PLAFONES
PINTURA
CISTERNA
SISTEMA DE PRESION
OBRA EXTERIOR
RED HIDRAULICA
RED SANITARIA
BANQUETAS
SUMA DE ESTA HOJA
ACUMULADO HASTA ESTA HOJA
IVA
T O T A L :
NOMBRE DE LA EMPRESA O PERSONA FISICA |  |  |  |  | NOMBRE Y FIRMA DEL REPRESENTANTE LEGAL
SUMA DE ESTA HOJA
ACUMULADO HASTA ESTA HOJA
NOMBRE DE LA EMPRESA O PERSONA FISICA |  |  |  |  | NOMBRE Y FIRMA DEL REPRESENTANTE LEGAL